## Naslovna-plato 1
INVESTITOR: | Luka Rijeka d.d.,Riva 1, 51000 Rijeka
NAZIV GRAĐEVINE: | UREĐENJE SERVISNIH CESTA I POVRŠINA PLATOA KONTEJNER DEPOA
OZNAKA MAPE: | 22-057-1
RAZINA RAZRADE: | Glavni projekt
STRUKOVNA ODREDNICA PROJ.: | Građevinski projekt
II. TEHNIČKI DIO
TROŠKOVNIK
PLATO 1

## PLATO 1
Red.br. | O.T.U. | OPIS RADA | PREDMJER | Jed.mj. | Količina | Jed.cij. | Cijena
1. |  | PRIPREMNI RADOVI
1.1. | 1-02. | Iskolčenje objekta. Sva geodetska mjerenja kojima se podaci iz projekta prenose na teren ili s terena u projekte, za cijelo vrijeme građenja, odnosno do predaje radova investitoru, a mjeri se i plaća po km trase i površina uz ceste. U cijenu održavanja osi trase uključena su sva potrebna mjerenja i iskolčenja za sve devijacije, regulacije, pristupne ceste, platoe, ogradu, pozajmišta materijala, objekte, zidove, deponije i drugo, u toku rada i pri tehničkom prijemu te izvođač nema pravo na posebnu naknadu za ove radove.
1.1.1. |  | Iskolčenje plato 1 | sa situacije | km | 0.15 |  | 0
1.2. | 1-03.2 | Rušenje i uklanjanje postojećih bet. struktura (potpornih, parapetnih i ogradnih zidova, stubišta od betona, okana i sl.), uključujući utovar i prijevoz porušenog materijala na mjesto oporabe ili trajnog zbrinjavanja koje osigurava izvođač. Rušenje i uklanjanje treba obaviti bez nanošenja štete na ostalim objektima i posjedima uz cestu uz osiguranje okolnih objekata i građevina ukoliko je potrebno. Obračun se vrši po kubnom metru srušenog i uklonjenog objekta, a u cijeni je obračunat sav rad, potreban materijal, prijevozi i sve što je potrebno za dovršenje posla.
1.2.1 |  | Rušenje struktura plato 1 | sa situacije i terenskog obilaska | m3 | 5 |  | 0
1.3. | 1-03.4 | Zaštita postojećih komunalnih i drugih instalacija, kao što su podzemni vodovi električne energije, plinovodi, telekomunikacijski vodovi, toplovodi, vodovodi, kanalizacije i drugo. Radove izvode specijalizirane organizacije po posebnim odredbama i tehničkim uvjetima za pojedinu vrstu radova. Količine radova koje je obavila specijalizirana komunalna organizacija ovjerava ovlašteni nadzorni inženjer. Plaća se na osnovi ovjerenih količina izvršenih radova, prema troškovniku odgovarajuće specijalizirane komunalne radne organizacije. Stavka uključuje građevinske radove. U ovoj stavci predviđa se zaštita instalacije betonskom oblogom (0.5m3/m1) za slučajeve kada se pojavi instalacija koja nije bila obuhvaćena zasebnim projektom. Obračun se vrši po metru dužnom zaštićene instalacije.
1.3.1. |  | Zaštita instalacija plato 1 | sa situacije i terenskog obilaska | m1 | 5 |  | 0
1.4. | 1-03.4 | Spuštanje okna. Jedinična cijena obuhvaća: vađenje poklopaca i okvira poklopaca odgovarajućim tehnološkim postupkom, štemanje stijenki i uređenje stjenki okna na novu visinu, ponovna izrada i ugradnja okvira poklopaca i poklopaca te sve ostalo potrebno za kompletno dovršenje radova. Obračun po komadu.
1.4.1. |  | Spuštanje okna plato 1 | sa situacije i terenskog obilaska | kom | 3 |  | 0
1.5. | 1-03.4 | Podizanje okna. Stavka i njezina jedinična cijena obuhvaća: vađenje poklopaca i okvira poklopaca odgovarajućim tehnološkim postupkom, dobetoniranje stijenki okna na unaprijed određenu novu visinu te uređenje stjenki okna na novu visinu, ponovna ugradnja okvira poklopaca i poklopaca i sve ostalo potrebno za kompletno dovršenje radova. Obračun po komadu.
1.5.1. |  | Podizanje okna plato 1 | sa situacije i terenskog obilaska | kom | 5 |  | 0
1.6. | 1-02.6. | Izrada projekta izvedenog stanja (uključivo građevinske i geodetske podatke). Nakon završetka građevinskih radova potrebno je izvesti snimku izvedenog stanja, izradit projekt izvedenog stanja i predati investitoru u obliku nacrta i elektr. kopije (CD).
1.6.1. |  | Projekt izved. stanja plato 1 |  | kom | 1 |  | 0
1.7. |  | Projektantski nadzor, izlazak projektanta na gradilište ili izrada prilagodbe tehničkog detalja u obliku upute za izvođenje, upisa u građevinski dnevnik ili dostave potpisano tehničkog izvatka. Obračun po komadu-broju isporučene usluge od strane projektanta. |  | kom | 3 |  | 0
1. |  | PRIPREMNI RADOVI - UKUPNO |  |  |  |  | 0
2. |  | ZEMLJANI RADOVI
2.1. | 2-02. | Strojni iskop tla prema odredbama projekta, bez obzira na kategoriju materijala. Iskop izvesti prema propisanim nagibima kosina, a uzimajući u obzir geomehanička svojstva tla i zahtijevana svojstva za namjensku upotrebu iskopanog materijala, prema Tehničkim uvjetima. Izvoditelj je u obvezi prije nuđenja ove stavke obići teren i upoznati se sa strukturom materijala koju mora iskopati. Obračun po metru kubnom iskopanog materijala u sraslom stanju. | iz iskaza količina
2.1.1. |  | Iskop plato 1 | 1.1 x 1440m3=1584m3 | m3 | 1584 |  | 0
2.2. | 2-08.1 | Uređenje temeljnog tla mehaničkim zbijanjem. U cijenu je uključeno prethodno čišćenje te planiranje i rad potreban za postizanje optimalne vlažnosti vezanih tala, vlaženjem ili rahljenjem i sušenjem. Ovaj rad obuhvaća sve radove koji se moraju obaviti kako bi se sraslo tlo osposobilo da bez štetnih posljedica preuzme opterećenje od nasipa i kolničke konstrukcije i prometno opterećenje. Dubina do koje se uređuje temeljno tlo određena je projektom a iznosi do 50 cm, ovisno o vrsti tla. Potrebni Ms = 25 MPa
Kod stjenovitih tla u usjeku u cijeni je uključeno izravnanje slojem usitnjenog kamenog materijala debljine do 20 cm sa zbijanjem. Rad se mjeri i obračunava po kvadratnom metru potpuno uređenog temeljnog tla.
2.2.1. |  | Temeljno tlo plato 1 | 100 m2 | m2 | 100 |  | 0
2.3. | 2-08.2 | Zamjena sloja slabo-nosivog tla čistim kamenim materijalom Rad uključuje iskop sloja slabog materijala u temeljnom tlu s odvozom na mjesto zbrinjavanja koje osigurava izvođač, te njegovu zamjenu izradom zbijenog nasipanog sloja od čistog kamenog materijala iz pozajmišta (uključena dobava i doprema zamjenskog materijala). Zamjena se vrši kada se u temeljnom tlu mehaničkim zbijanjem ne mogu postići projektna zbijenost.
Zamjenu materijala predvidjeti u debljini 0.50 m u 1 sloju, iznimno u dva sloja ukupne debljine 1,0m ukoliko se ne može postići potrebita zbijenost. Potrebno ostvariti Ms= 40 MPa. Za zamjenu materijala koristiti čisti kameni materijal. Zbijenost zamjenskog materijala mora odgovarati zahtjevima OTU. Izvođač mora osigurati i sva potrebna ispitivanja radi uvida u njegovu kakvoću. Primjenu tog materijala mora odobriti nadzorni inženjer. Obračun se vrši po metru kubnom zamijenjenog materijala u zbijenom stanju.
2.3.1. |  | Zamjena materijala plato 1 | 3106 x 10%=311m2 x 0.5=156m3 | m3 | 156 |  | 0
2.4. | 2-08.4 | Uređenje slabonosivog tla geotekstilom Stavka obuhvaća dobavu, dopremu i postavljanje geotekstila za odvajanje sraslog tla i zamjenskog materijala, od 100% reguliranih polipropilenskih (PP) vlakana UV stabilnih, površinske mase 300g/m2, debljine 2,9 mm. Rad mora biti obavljen u skladu s projektom, i prema OTU, te uključuje sve materijale, radove, opremu i ostalo potrebno za dovršenje posla. Obračun radova po metru kvadratnom postavljenog geotekstila.
2.4.1. |  | Uređenje geotekstilom plato 1 | 311 x 1.1=343m2 | m2 | 343 |  | 0
2.5. | 2-07. | Prijevoz iskopanog i utovarenog materijala do mjesta istovara (mjesto zbrinjavanja koje osigurava izvođač) u sraslom stanju, te potrebnim osiguranjem na gradilištu i javnim prometnicama.
2.5.1. |  | Prijevoz mjesto zbrinjavanja plato 1 | 1484m3 | m3 | 1484 |  | 0
2.6. | 2-07. | Prijevoz iskopanog i utovarenog materijala do mjesta nasipavanja unutar istog gradilišta u sraslom stanju, te potrebnim osiguranjem na gradilištu.
2.6.1. |  | Prijevoz gradilište plato 1 | 100m3 | m3 | 100 |  | 0
2.7. | 2-10.2 | Izrada posteljice od miješanih materijala Strojna izrada posteljice od miješanih materijala, završnog sloja usjeka ili nasipa, ujednačene nosivosti, s grubim i finim planiranjem, eventualnom sanacijom pojedinih manjih površina slabijeg materijala i zbijanjem do tražene zbijenosti uz potrebno vlaženje ili sušenje, sve prema projektu. Potrebno ostvariti Ms= 40 MPa. U cijeni je uključen sav rad, materijal, transport, oprema i ostalo potrebno za potpuno dovršenje uređene i zbijene posteljice. Rad na uređenju posteljice mjeri se u metrima kvadratnim uređene i zbijene posteljice. | iz situacije
2.7.1. |  | Posteljica plato 1 | 3106 m2 | m2 | 3106 |  | 0
2.8. | 2-1.12. | Izrada nasipa materijalom iz iskopa - mješani materijal, Sz≥100 %, Ms≥40 MN/m3, s prethodnim drobljenjem materijala, lokalnim transportom, strojnim nasipanjem i razastiranjem, prema potrebi vlaženjem ili sušenjem, planiranjem nasipnih slojeva debljine i nagiba prema projektu odnosno utvrđenih pokusnom dionicom, te zbijanjem s odgovarajućim sredstvima, a prema odredbama OTU. Obračun se mjeri u kubičnim metrima stvarno ugrađenog i zbijenog nasipa, a u cijenu je uključen sav rad na izradi nasipa te planiranje pokosa nasipa i čišćenje okoline, sav ostali rad, transporti i oprema, kao i ispitivanja i kontrola kakvoće. Izvedba, kontrola kakvoće i obračun prema OTU 2-09.
2.8.1. |  | Nasip plato 1 | 100 m3 | m3 | 100 |  | 0
2. |  | ZEMLJANI RADOVI - UKUPNO |  |  |  |  | 0
3. |  | KOLNIČKA KONSTRUKCIJA
3.1. | 5-01. | Strojna izrada nosivog sloja (d=30.0 cm) od zrnatog kamenog materijala najvećeg zrna 63 mm bez veziva, u debljini prema projektu. U cijenu je uključena dobava kamenih prirodnih ili drobljenih zrnatih materijala kakvoće i granulometrije prema zahtjevima projekta i OTU, utovar, prijevoz, i ugradba (strojno razastiranje, planiranje i zbijanje do modula stišljivosti Ms=100Mpa i stupnja zbijenosti Sz=100%) na uređenu i preuzetu podlogu. Obračun prema metru kubnom ugrađenog materijala u zbijenom stanju.
3.1.1. |  | plato 1 | 1.1 x 0.30 x (3106+30)=1035m3 | m3 | 1035 |  | 0
3.2. | 7-02. | Izrada armiranobetonskog kolnika klase betona C 30/37, razreda izloženosti XC2, debljine 15 cm. Na kolniku se izvode poprečne razdjelnice zarezivanjem min. 30% presjeka na razmacima definiranim projektom. Stavka obuhvaća nabavu materijala, uključujući i PVC foliju, proizvodnju mješavine, prijevoz do mjesta ugradnje i ugradnju, izradu, montažu i demontažu oplate,- jednostrane, te njegu betona nakon ugradnje. Obračun je po m2 gornje površine. Izvedba, kontrola kvalitete i obračun prema OTU 7-02. |  |  |  |  | 0
3.2.1. |  | plato 1 | 1.1 x (3106+100)=3527m2 | m2 | 3527 |  | 0
3.3. | 5-04. | Izrada moždanika s košarama i sidara razdjelnica i radnih reški betonskog kolnika. Stavka obuhvaća dobavu, čišćenje, savijanje, postavljanje i povezivanje betonskog čelika kvalitete B500B za izradu moždanika i sidara. Armatura se izrađuje prema detalju u grafičkim prilozima projekta. U jediničnoj cijeni sadržana je potrebna paljena žica sa povezivanjem, podmetači i nosači armature, sav potreban rad i transport. Obračun po kg ugrađenog čelika na temelju teoretskih dužina iz armaturnih nacrta i težina prema tablicama za tražene profile. | približno 6kg/m2
3.3.1. |  | plato 1 | 3527m2 x 6kg/m2 =21162 kg | kg | 21162 |  | 0
3.4. | 6-03. | Nabava, prijevoz i ugradnja armature od čelika B500B. Ugradnja prema specifikacijama iz projekta. Obračun je po kg ugrađene armature, a u cijenu su uključeni nabava i prijevoz čelika za armiranje; razvrstavanje i čišćenje, sječenje i savijanje; prijevozi i prijenosi; postavljanje, podlaganje i vezanje te eventualno zavarivanje; uključivo sav rad i materijal potreban za dovršenje i postavljanje u projektirani položaj te izrada skela za rad na postavljanju armature. Izvedba, kontrola kakvoće i obračun prema OTU 7-00.2.3. i 7-01.5. | približno 22.5kg/m2
3.4.1. |  | plato 1 | 3527m2 x 22.5kg/m2=79358kg | kg | 79358 |  | 0
3. |  | KOLNIČKA KONSTRUKCIJA - UKUPNO |  |  |  |  | 0
4. |  | OPREMA CESTE
4.1. | 9-04. 9-04.2. | Nabava, prijevoz i ugradnja betonske zaštitne ograde tip "New Jersey" od betona klase C 30/37. Minimalna duljina elementa iznosi 2.85 m, početni i završni kosi elementi uključeni su u ukupnu dužinu kao i ostali elementi. Postavlja se prema projektu prometne opreme i signalizacije, a u skladu s važećim Pravilnikom o prometnim znakovima, opremi i signalizaciji na cestama i važećim hrvatskim normama koje reguliraju to područje. Jedinična cijena sadrži nabavu, dopremu i ugradnju, sve prijenose i prijevoze te sav rad i materijal potreban za ugradnju po uvjetima iz projekta. Izvedba, kontrola kakvoće i obračun prema OTU 9-04. i 9-04.2.
4.1.1. |  | plato 1 | 10m1 | m1 | 10 |  | 0
4. |  | OPREMA CESTE - UKUPNO |  |  |  |  | 0
5. |  | NEPREDVIĐENI RADOVI (5%) |  |  |  |  | 0
| Red.br. | OPIS RADA |  |  |  |  | CIJENA
| 1. | PRIPREMNI RADOVI |  | 0 |  |  | 0
| 2. | ZEMLJANI RADOVI |  | 0 |  |  | 0
| 3. | KOLNIČKA KONSTRUKCIJA |  | 0 |  |  | 0
| 4. | OPREMA CESTE |  | 0 |  |  | 0
| 5. | NEPREDVIĐENI RADOVI (5%) |  | 0 |  |  | 0
|  | UKUPNO: |  | 0 |  |  | 0

## Naslovna-plato 2
INVESTITOR: | Luka Rijeka d.d.,Riva 1, 51000 Rijeka
NAZIV GRAĐEVINE: | UREĐENJE SERVISNIH CESTA I POVRŠINA PLATOA KONTEJNER DEPOA
OZNAKA MAPE: | 22-057-1
RAZINA RAZRADE: | Glavni projekt
STRUKOVNA ODREDNICA PROJ.: | Građevinski projekt
II. TEHNIČKI DIO
TROŠKOVNIK
PLATO 2

## PLATO 2
Red.br. | O.T.U. | OPIS RADA | PREDMJER | Jed.mj. | Količina | Jed.cij. | Cijena
1. |  | PRIPREMNI RADOVI
1.1. | 1-02. | Iskolčenje objekta. Sva geodetska mjerenja kojima se podaci iz projekta prenose na teren ili s terena u projekte, za cijelo vrijeme građenja, odnosno do predaje radova investitoru, a mjeri se i plaća po km trase i površina uz ceste. U cijenu održavanja osi trase uključena su sva potrebna mjerenja i iskolčenja za sve devijacije, regulacije, pristupne ceste, platoe, ogradu, pozajmišta materijala, objekte, zidove, deponije i drugo, u toku rada i pri tehničkom prijemu te izvođač nema pravo na posebnu naknadu za ove radove.
1.1.1. |  | Iskolčenje plato 2 | sa situacije | km | 0.19 |  | 0
1.2. | 1-03.2 | Rušenje i uklanjanje postojećih bet. struktura (potpornih, parapetnih i ogradnih zidova, stubišta od betona, okana i sl.), uključujući utovar i prijevoz porušenog materijala na mjesto oporabe ili trajnog zbrinjavanja koje osigurava izvođač. Rušenje i uklanjanje treba obaviti bez nanošenja štete na ostalim objektima i posjedima uz cestu uz osiguranje okolnih objekata i građevina ukoliko je potrebno. Obračun se vrši po kubnom metru srušenog i uklonjenog objekta, a u cijeni je obračunat sav rad, potreban materijal, prijevozi i sve što je potrebno za dovršenje posla.
1.2.1 |  | Rušenje struktura plato 2 | sa situacije i terenskog obilaska | m3 | 5 |  | 0
1.3. | 1-03.4 | Zaštita postojećih komunalnih i drugih instalacija, kao što su podzemni vodovi električne energije, plinovodi, telekomunikacijski vodovi, toplovodi, vodovodi, kanalizacije i drugo. Radove izvode specijalizirane organizacije po posebnim odredbama i tehničkim uvjetima za pojedinu vrstu radova. Količine radova koje je obavila specijalizirana komunalna organizacija ovjerava ovlašteni nadzorni inženjer. Plaća se na osnovi ovjerenih količina izvršenih radova, prema troškovniku odgovarajuće specijalizirane komunalne radne organizacije. Stavka uključuje građevinske radove. U ovoj stavci predviđa se zaštita instalacije betonskom oblogom (0.5m3/m1) za slučajeve kada se pojavi instalacija koja nije bila obuhvaćena zasebnim projektom. Obračun se vrši po metru dužnom zaštićene instalacije.
1.3.1. |  | Zaštita instalacija plato 2 | sa situacije i terenskog obilaska | m1 | 5 |  | 0
1.4. | 1-03.4 | Spuštanje okna. Jedinična cijena obuhvaća: vađenje poklopaca i okvira poklopaca odgovarajućim tehnološkim postupkom, štemanje stijenki i uređenje stjenki okna na novu visinu, ponovna izrada i ugradnja okvira poklopaca i poklopaca te sve ostalo potrebno za kompletno dovršenje radova. Obračun po komadu.
1.4.1. |  | Spuštanje okna plato 2 | sa situacije i terenskog obilaska | kom | 3 |  | 0
1.5. | 1-03.4 | Podizanje okna. Stavka i njezina jedinična cijena obuhvaća: vađenje poklopaca i okvira poklopaca odgovarajućim tehnološkim postupkom, dobetoniranje stijenki okna na unaprijed određenu novu visinu te uređenje stjenki okna na novu visinu, ponovna ugradnja okvira poklopaca i poklopaca i sve ostalo potrebno za kompletno dovršenje radova. Obračun po komadu.
1.5.1. |  | Podizanje okna plato 2 | sa situacije i terenskog obilaska | kom | 6 |  | 0
1.6. | 1-02.6. | Izrada projekta izvedenog stanja (uključivo građevinske i geodetske podatke). Nakon završetka građevinskih radova potrebno je izvesti snimku izvedenog stanja, izradit projekt izvedenog stanja i predati investitoru u obliku nacrta i elektr. kopije (CD).
1.6.1. |  | Projekt izved. stanja plato 2 |  | kom | 1 |  | 0
1.7. |  | Projektantski nadzor, izlazak projektanta na gradilište ili izrada prilagodbe tehničkog detalja u obliku upute za izvođenje, upisa u građevinski dnevnik ili dostave potpisano tehničkog izvatka. Obračun po komadu-broju isporučene usluge od strane projektanta. |  | kom | 3 |  | 0
1. |  | PRIPREMNI RADOVI - UKUPNO |  |  |  |  | 0
2. |  | ZEMLJANI RADOVI
2.1. | 2-02. | Strojni iskop tla prema odredbama projekta, bez obzira na kategoriju materijala. Iskop izvesti prema propisanim nagibima kosina, a uzimajući u obzir geomehanička svojstva tla i zahtijevana svojstva za namjensku upotrebu iskopanog materijala, prema Tehničkim uvjetima. Izvoditelj je u obvezi prije nuđenja ove stavke obići teren i upoznati se sa strukturom materijala koju mora iskopati. Obračun po metru kubnom iskopanog materijala u sraslom stanju. | iz iskaza količina
2.1.1. |  | Iskop plato 2 | 1.1 x 1723=1896m3 | m3 | 1896 |  | 0
2.2. | 2-08.1 | Uređenje temeljnog tla mehaničkim zbijanjem. U cijenu je uključeno prethodno čišćenje te planiranje i rad potreban za postizanje optimalne vlažnosti vezanih tala, vlaženjem ili rahljenjem i sušenjem. Ovaj rad obuhvaća sve radove koji se moraju obaviti kako bi se sraslo tlo osposobilo da bez štetnih posljedica preuzme opterećenje od nasipa i kolničke konstrukcije i prometno opterećenje. Dubina do koje se uređuje temeljno tlo određena je projektom a iznosi do 50 cm, ovisno o vrsti tla. Potrebni Ms = 25 MPa
Kod stjenovitih tla u usjeku u cijeni je uključeno izravnanje slojem usitnjenog kamenog materijala debljine do 20 cm sa zbijanjem. Rad se mjeri i obračunava po kvadratnom metru potpuno uređenog temeljnog tla.
2.2.1. |  | Temeljno tlo plato 2 | 100 m2 | m2 | 100 |  | 0
2.3. | 2-08.2 | Zamjena sloja slabo-nosivog tla čistim kamenim materijalom Rad uključuje iskop sloja slabog materijala u temeljnom tlu s odvozom na mjesto zbrinjavanja koje osigurava izvođač, te njegovu zamjenu izradom zbijenog nasipanog sloja od čistog kamenog materijala iz pozajmišta (uključena dobava i doprema zamjenskog materijala). Zamjena se vrši kada se u temeljnom tlu mehaničkim zbijanjem ne mogu postići projektna zbijenost.
Zamjenu materijala predvidjeti u debljini 0.50 m u 1 sloju, iznimno u dva sloja ukupne debljine 1,0m ukoliko se ne može postići potrebita zbijenost. Potrebno ostvariti Ms= 40 MPa. Za zamjenu materijala koristiti čisti kameni materijal. Zbijenost zamjenskog materijala mora odgovarati zahtjevima OTU. Izvođač mora osigurati i sva potrebna ispitivanja radi uvida u njegovu kakvoću. Primjenu tog materijala mora odobriti nadzorni inženjer. Obračun se vrši po metru kubnom zamijenjenog materijala u zbijenom stanju.
2.3.1. |  | Zamjena materijala plato 2 | 4412 x 10%=442m2 x 0.5=221m3 | m3 | 221 |  | 0
2.4. | 2-08.4 | Uređenje slabonosivog tla geotekstilom Stavka obuhvaća dobavu, dopremu i postavljanje geotekstila za odvajanje sraslog tla i zamjenskog materijala, od 100% reguliranih polipropilenskih (PP) vlakana UV stabilnih, površinske mase 300g/m2, debljine 2,9 mm. Rad mora biti obavljen u skladu s projektom, i prema OTU, te uključuje sve materijale, radove, opremu i ostalo potrebno za dovršenje posla. Obračun radova po metru kvadratnom postavljenog geotekstila.
2.4.1. |  | Uređenje geotekstilom plato 2 | 442 x 1.1=487m2 | m2 | 487 |  | 0
2.5. | 2-07. | Prijevoz iskopanog i utovarenog materijala do mjesta istovara (mjesto zbrinjavanja koje osigurava izvođač) u sraslom stanju, te potrebnim osiguranjem na gradilištu i javnim prometnicama.
2.5.1. |  | Prijevoz mjesto zbrinjavanja plato 2 | 1796m3 | m3 | 1796 |  | 0
2.6. | 2-07. | Prijevoz iskopanog i utovarenog materijala do mjesta nasipavanja unutar istog gradilišta u sraslom stanju, te potrebnim osiguranjem na gradilištu.
2.6.1. |  | Prijevoz gradilište plato 2 | 100m3 | m3 | 100 |  | 0
2.7. | 2-10.2 | Izrada posteljice od miješanih materijala Strojna izrada posteljice od miješanih materijala, završnog sloja usjeka ili nasipa, ujednačene nosivosti, s grubim i finim planiranjem, eventualnom sanacijom pojedinih manjih površina slabijeg materijala i zbijanjem do tražene zbijenosti uz potrebno vlaženje ili sušenje, sve prema projektu. Potrebno ostvariti Ms= 40 MPa. U cijeni je uključen sav rad, materijal, transport, oprema i ostalo potrebno za potpuno dovršenje uređene i zbijene posteljice. Rad na uređenju posteljice mjeri se u metrima kvadratnim uređene i zbijene posteljice. | iz situacije
2.7.1. |  | Posteljica plato 2 | 4412 m2 | m2 | 4412 |  | 0
2.8. | 2-1.12. | Izrada nasipa materijalom iz iskopa - mješani materijal, Sz≥100 %, Ms≥40 MN/m3, s prethodnim drobljenjem materijala, lokalnim transportom, strojnim nasipanjem i razastiranjem, prema potrebi vlaženjem ili sušenjem, planiranjem nasipnih slojeva debljine i nagiba prema projektu odnosno utvrđenih pokusnom dionicom, te zbijanjem s odgovarajućim sredstvima, a prema odredbama OTU. Obračun se mjeri u kubičnim metrima stvarno ugrađenog i zbijenog nasipa, a u cijenu je uključen sav rad na izradi nasipa te planiranje pokosa nasipa i čišćenje okoline, sav ostali rad, transporti i oprema, kao i ispitivanja i kontrola kakvoće. Izvedba, kontrola kakvoće i obračun prema OTU 2-09.
2.8.1. |  | Nasip plato 2 | 100 m3 | m3 | 100 |  | 0
2. |  | ZEMLJANI RADOVI - UKUPNO |  |  |  |  | 0
3. |  | KOLNIČKA KONSTRUKCIJA
3.1. | 5-01. | Strojna izrada nosivog sloja (d=30.0 cm) od zrnatog kamenog materijala najvećeg zrna 63 mm bez veziva, u debljini prema projektu. U cijenu je uključena dobava kamenih prirodnih ili drobljenih zrnatih materijala kakvoće i granulometrije prema zahtjevima projekta i OTU, utovar, prijevoz, i ugradba (strojno razastiranje, planiranje i zbijanje do modula stišljivosti Ms=100Mpa i stupnja zbijenosti Sz=100%) na uređenu i preuzetu podlogu. Obračun prema metru kubnom ugrađenog materijala u zbijenom stanju.
3.1.1. |  | plato 2 | 1.1 x 0.30 x 4412=1456m3 | m3 | 1456 |  | 0
3.2. | 7-02. | Izrada armiranobetonskog kolnika klase betona C 30/37, razreda izloženosti XC2, debljine 15 cm. Na kolniku se izvode poprečne razdjelnice zarezivanjem min. 30% presjeka na razmacima definiranim projektom. Stavka obuhvaća nabavu materijala, uključujući i PVC foliju, proizvodnju mješavine, prijevoz do mjesta ugradnje i ugradnju, izradu, montažu i demontažu oplate,- jednostrane, te njegu betona nakon ugradnje. Obračun je po m2 gornje površine. Izvedba, kontrola kvalitete i obračun prema OTU 7-02. |  |  |  |  | 0
3.2.1. |  | plato 2 | 1.1 x 4412=4854m2 | m2 | 4854 |  | 0
3.3. | 5-04. | Izrada moždanika s košarama i sidara razdjelnica i radnih reški betonskog kolnika. Stavka obuhvaća dobavu, čišćenje, savijanje, postavljanje i povezivanje betonskog čelika kvalitete B500B za izradu moždanika i sidara. Armatura se izrađuje prema detalju u grafičkim prilozima projekta. U jediničnoj cijeni sadržana je potrebna paljena žica sa povezivanjem, podmetači i nosači armature, sav potreban rad i transport. Obračun po kg ugrađenog čelika na temelju teoretskih dužina iz armaturnih nacrta i težina prema tablicama za tražene profile. | približno 6kg/m2
3.3.1. |  | plato 2 | 4412m2 x 6kg/m2 =26472 kg | kg | 26472 |  | 0
3.4. | 6-03. | Nabava, prijevoz i ugradnja armature od čelika B500B. Ugradnja prema specifikacijama iz projekta. Obračun je po kg ugrađene armature, a u cijenu su uključeni nabava i prijevoz čelika za armiranje; razvrstavanje i čišćenje, sječenje i savijanje; prijevozi i prijenosi; postavljanje, podlaganje i vezanje te eventualno zavarivanje; uključivo sav rad i materijal potreban za dovršenje i postavljanje u projektirani položaj te izrada skela za rad na postavljanju armature. Izvedba, kontrola kakvoće i obračun prema OTU 7-00.2.3. i 7-01.5. | približno 22.5kg/m2
3.4.1. |  | plato 2 | 4412m2 x 22.5kg/m2=99270kg | kg | 99270 |  | 0
3. |  | KOLNIČKA KONSTRUKCIJA - UKUPNO |  |  |  |  | 0
4. |  | OPREMA PLATO-A
4.1. | 9-04. 9-04.2. | Nabava, prijevoz i ugradnja betonske zaštitne ograde tip "New Jersey" od betona klase C 30/37. Minimalna duljina elementa iznosi 2.85 m, početni i završni kosi elementi uključeni su u ukupnu dužinu kao i ostali elementi. Postavlja se prema projektu prometne opreme i signalizacije, a u skladu s važećim Pravilnikom o prometnim znakovima, opremi i signalizaciji na cestama i važećim hrvatskim normama koje reguliraju to područje. Jedinična cijena sadrži nabavu, dopremu i ugradnju, sve prijenose i prijevoze te sav rad i materijal potreban za ugradnju po uvjetima iz projekta. Izvedba, kontrola kakvoće i obračun prema OTU 9-04. i 9-04.2.
4.1.1. |  | plato 2 | 10m1 | m1 | 10 |  | 0
4. |  | OPREMA PLATO-A - UKUPNO |  |  |  |  | 0
5. |  | NEPREDVIĐENI RADOVI (5%) |  |  |  |  | 0
| Red.br. | OPIS RADA |  |  |  |  | CIJENA
| 1. | PRIPREMNI RADOVI |  | 0 |  |  | 0
| 2. | ZEMLJANI RADOVI |  | 0 |  |  | 0
| 3 | KOLNIČKA KONSTRUKCIJA |  | 0 |  |  | 0
| 4 | OPREMA PLATO-A |  | 0 |  |  | 0
| 5. | NEPREDVIĐENI RADOVI (5%) |  | 0 |  |  | 0
|  | UKUPNO: |  | 0 |  |  | 0

## Naslovna-plato 3
INVESTITOR: | Luka Rijeka d.d.,Riva 1, 51000 Rijeka
NAZIV GRAĐEVINE: | UREĐENJE SERVISNIH CESTA I POVRŠINA PLATOA KONTEJNER DEPOA
OZNAKA MAPE: | 22-057-1
RAZINA RAZRADE: | Glavni projekt
STRUKOVNA ODREDNICA PROJ.: | Građevinski projekt
II. TEHNIČKI DIO
TROŠKOVNIK
PLATO 3

## PLATO 3
Red.br. | O.T.U. | OPIS RADA | PREDMJER | Jed.mj. | Količina | Jed.cij. | Cijena
1. |  | PRIPREMNI RADOVI
1.1. | 1-02. | Iskolčenje objekta. Sva geodetska mjerenja kojima se podaci iz projekta prenose na teren ili s terena u projekte, za cijelo vrijeme građenja, odnosno do predaje radova investitoru, a mjeri se i plaća po km trase i površina uz ceste. U cijenu održavanja osi trase uključena su sva potrebna mjerenja i iskolčenja za sve devijacije, regulacije, pristupne ceste, platoe, ogradu, pozajmišta materijala, objekte, zidove, deponije i drugo, u toku rada i pri tehničkom prijemu te izvođač nema pravo na posebnu naknadu za ove radove.
1.1.1. |  | Iskolčenje plato 3 | sa situacije | km | 0.19 |  | 0
1.2. | 1-03.2 | Rušenje i uklanjanje postojećih bet. struktura (potpornih, parapetnih i ogradnih zidova, stubišta od betona, okana i sl.), uključujući utovar i prijevoz porušenog materijala na mjesto oporabe ili trajnog zbrinjavanja koje osigurava izvođač. Rušenje i uklanjanje treba obaviti bez nanošenja štete na ostalim objektima i posjedima uz cestu uz osiguranje okolnih objekata i građevina ukoliko je potrebno. Obračun se vrši po kubnom metru srušenog i uklonjenog objekta, a u cijeni je obračunat sav rad, potreban materijal, prijevozi i sve što je potrebno za dovršenje posla.
1.2.1 |  | Rušenje struktura plato 3 | sa situacije i terenskog obilaska | m3 | 5 |  | 0
1.3. | 1-03.4 | Zaštita postojećih komunalnih i drugih instalacija, kao što su podzemni vodovi električne energije, plinovodi, telekomunikacijski vodovi, toplovodi, vodovodi, kanalizacije i drugo. Radove izvode specijalizirane organizacije po posebnim odredbama i tehničkim uvjetima za pojedinu vrstu radova. Količine radova koje je obavila specijalizirana komunalna organizacija ovjerava ovlašteni nadzorni inženjer. Plaća se na osnovi ovjerenih količina izvršenih radova, prema troškovniku odgovarajuće specijalizirane komunalne radne organizacije. Stavka uključuje građevinske radove. U ovoj stavci predviđa se zaštita instalacije betonskom oblogom (0.5m3/m1) za slučajeve kada se pojavi instalacija koja nije bila obuhvaćena zasebnim projektom. Obračun se vrši po metru dužnom zaštićene instalacije.
1.3.1. |  | Zaštita instalacija plato 3 | sa situacije i terenskog obilaska | m1 | 5 |  | 0
1.4. | 1-03.4 | Spuštanje okna. Jedinična cijena obuhvaća: vađenje poklopaca i okvira poklopaca odgovarajućim tehnološkim postupkom, štemanje stijenki i uređenje stjenki okna na novu visinu, ponovna izrada i ugradnja okvira poklopaca i poklopaca te sve ostalo potrebno za kompletno dovršenje radova. Obračun po komadu.
1.4.1. |  | Spuštanje okna plato 3 | sa situacije i terenskog obilaska | kom | 3 |  | 0
1.5. | 1-03.4 | Podizanje okna. Stavka i njezina jedinična cijena obuhvaća: vađenje poklopaca i okvira poklopaca odgovarajućim tehnološkim postupkom, dobetoniranje stijenki okna na unaprijed određenu novu visinu te uređenje stjenki okna na novu visinu, ponovna ugradnja okvira poklopaca i poklopaca i sve ostalo potrebno za kompletno dovršenje radova. Obračun po komadu.
1.5.1. |  | Podizanje okna plato 3 | sa situacije i terenskog obilaska | kom | 5 |  | 0
1.6. | 1-02.6. | Izrada projekta izvedenog stanja (uključivo građevinske i geodetske podatke). Nakon završetka građevinskih radova potrebno je izvesti snimku izvedenog stanja, izradit projekt izvedenog stanja i predati investitoru u obliku nacrta i elektr. kopije (CD).
1.6.1. |  | Projekt izved. stanja plato 3 |  | kom | 1 |  | 0
1.7. |  | Projektantski nadzor, izlazak projektanta na gradilište ili izrada prilagodbe tehničkog detalja u obliku upute za izvođenje, upisa u građevinski dnevnik ili dostave potpisano tehničkog izvatka. Obračun po komadu-broju isporučene usluge od strane projektanta. |  | kom | 3 |  | 0
1. |  | PRIPREMNI RADOVI - UKUPNO |  |  |  |  | 0
2. |  | ZEMLJANI RADOVI
2.1. | 2-02. | Strojni iskop tla prema odredbama projekta, bez obzira na kategoriju materijala. Iskop izvesti prema propisanim nagibima kosina, a uzimajući u obzir geomehanička svojstva tla i zahtijevana svojstva za namjensku upotrebu iskopanog materijala, prema Tehničkim uvjetima. Izvoditelj je u obvezi prije nuđenja ove stavke obići teren i upoznati se sa strukturom materijala koju mora iskopati. Obračun po metru kubnom iskopanog materijala u sraslom stanju. | iz iskaza količina
2.1.1. |  | Iskop plato 3 | 1.1 x 1819=2001m3 | m3 | 2001 |  | 0 | 1.1 x 1819=2001m3
2.2. | 2-08.1 | Uređenje temeljnog tla mehaničkim zbijanjem. U cijenu je uključeno prethodno čišćenje te planiranje i rad potreban za postizanje optimalne vlažnosti vezanih tala, vlaženjem ili rahljenjem i sušenjem. Ovaj rad obuhvaća sve radove koji se moraju obaviti kako bi se sraslo tlo osposobilo da bez štetnih posljedica preuzme opterećenje od nasipa i kolničke konstrukcije i prometno opterećenje. Dubina do koje se uređuje temeljno tlo određena je projektom a iznosi do 50 cm, ovisno o vrsti tla. Potrebni Ms = 25 MPa
Kod stjenovitih tla u usjeku u cijeni je uključeno izravnanje slojem usitnjenog kamenog materijala debljine do 20 cm sa zbijanjem. Rad se mjeri i obračunava po kvadratnom metru potpuno uređenog temeljnog tla.
2.2.1. |  | Temeljno tlo plato 3 | 100 m2 | m2 | 100 |  | 0 | rezerva
2.3. | 2-08.2 | Zamjena sloja slabo-nosivog tla čistim kamenim materijalom Rad uključuje iskop sloja slabog materijala u temeljnom tlu s odvozom na mjesto zbrinjavanja koje osigurava izvođač, te njegovu zamjenu izradom zbijenog nasipanog sloja od čistog kamenog materijala iz pozajmišta (uključena dobava i doprema zamjenskog materijala). Zamjena se vrši kada se u temeljnom tlu mehaničkim zbijanjem ne mogu postići projektna zbijenost.
Zamjenu materijala predvidjeti u debljini 0.50 m u 1 sloju, iznimno u dva sloja ukupne debljine 1,0m ukoliko se ne može postići potrebita zbijenost. Potrebno ostvariti Ms= 40 MPa. Za zamjenu materijala koristiti čisti kameni materijal. Zbijenost zamjenskog materijala mora odgovarati zahtjevima OTU. Izvođač mora osigurati i sva potrebna ispitivanja radi uvida u njegovu kakvoću. Primjenu tog materijala mora odobriti nadzorni inženjer. Obračun se vrši po metru kubnom zamijenjenog materijala u zbijenom stanju.
2.3.1. |  | Zamjena materijala plato 3 | 5288 x 10%=529m2 x 0.5=265m3 | m3 | 265 |  | 0
2.4. | 2-08.4 | Uređenje slabonosivog tla geotekstilom Stavka obuhvaća dobavu, dopremu i postavljanje geotekstila za odvajanje sraslog tla i zamjenskog materijala, od 100% reguliranih polipropilenskih (PP) vlakana UV stabilnih, površinske mase 300g/m2, debljine 2,9 mm. Rad mora biti obavljen u skladu s projektom, i prema OTU, te uključuje sve materijale, radove, opremu i ostalo potrebno za dovršenje posla. Obračun radova po metru kvadratnom postavljenog geotekstila.
2.4.1. |  | Uređenje geotekstilom plato 3 | 529 x 1.1=582m2 | m2 | 582 |  | 0
2.5. | 2-07. | Prijevoz iskopanog i utovarenog materijala do mjesta istovara (mjesto zbrinjavanja koje osigurava izvođač) u sraslom stanju, te potrebnim osiguranjem na gradilištu i javnim prometnicama.
2.5.1. |  | Prijevoz mjesto zbrinjavanja plato 3 | 1901m3 | m3 | 1901 |  | 0
2.6. | 2-07. | Prijevoz iskopanog i utovarenog materijala do mjesta nasipavanja unutar istog gradilišta u sraslom stanju, te potrebnim osiguranjem na gradilištu.
2.6.1. |  | Prijevoz gradilište plato 3 | 100m3 | m3 | 100 |  | 0
2.7. | 2-10.2 | Izrada posteljice od miješanih materijala Strojna izrada posteljice od miješanih materijala, završnog sloja usjeka ili nasipa, ujednačene nosivosti, s grubim i finim planiranjem, eventualnom sanacijom pojedinih manjih površina slabijeg materijala i zbijanjem do tražene zbijenosti uz potrebno vlaženje ili sušenje, sve prema projektu. Potrebno ostvariti Ms= 40 MPa. U cijeni je uključen sav rad, materijal, transport, oprema i ostalo potrebno za potpuno dovršenje uređene i zbijene posteljice. Rad na uređenju posteljice mjeri se u metrima kvadratnim uređene i zbijene posteljice. | iz situacije
2.7.1. |  | Posteljica plato 3 | 5288 m2 | m2 | 5288 |  | 0
2.8. | 2-1.12. | Izrada nasipa materijalom iz iskopa - mješani materijal, Sz≥100 %, Ms≥40 MN/m3, s prethodnim drobljenjem materijala, lokalnim transportom, strojnim nasipanjem i razastiranjem, prema potrebi vlaženjem ili sušenjem, planiranjem nasipnih slojeva debljine i nagiba prema projektu odnosno utvrđenih pokusnom dionicom, te zbijanjem s odgovarajućim sredstvima, a prema odredbama OTU. Obračun se mjeri u kubičnim metrima stvarno ugrađenog i zbijenog nasipa, a u cijenu je uključen sav rad na izradi nasipa te planiranje pokosa nasipa i čišćenje okoline, sav ostali rad, transporti i oprema, kao i ispitivanja i kontrola kakvoće. Izvedba, kontrola kakvoće i obračun prema OTU 2-09.
2.8.1. |  | Nasip plato 3 | 100 m3 | m3 | 100 |  | 0 | rezerva
2. |  | ZEMLJANI RADOVI - UKUPNO |  |  |  |  | 0
3. |  | KOLNIČKA KONSTRUKCIJA
3.1. | 5-01. | Strojna izrada nosivog sloja (d=40.0 cm) od zrnatog kamenog materijala najvećeg zrna 63 mm bez veziva, u debljini prema projektu. U cijenu je uključena dobava kamenih prirodnih ili drobljenih zrnatih materijala kakvoće i granulometrije prema zahtjevima projekta i OTU, utovar, prijevoz, i ugradba (strojno razastiranje, planiranje i zbijanje do modula stišljivosti Ms=100Mpa i stupnja zbijenosti Sz=100%) na uređenu i preuzetu podlogu. Obračun prema metru kubnom ugrađenog materijala u zbijenom stanju. | iz situacije
3.1.1. |  | plato 3 | 1.1 x 0.4 x 5288m2=2327 m3 | m3 | 2327 |  | 0
3.2. | 5-04. | Strojna izrada nosivog sloja, proizvedenog i ugrađenog po vrućem postupku, vrste bitumena i mješavine prema potvrđenom radnom sastavu AC32 base 35/50 AG6 M1, u sloju debljine 8,0 cm. U cijenu je uključen sav rad, materijal, oprema i ostalo potrebno za dovršetak posla. Obračun u metrima kvadratnim gornje površine stvarno položenog i ugrađenog sloja sukladno projektu. | iz situacije |  |  |  | 0
3.2.1. |  | plato 3 | 1.1 x 5288=5817m2 | m2 | 5817 |  | 0 | 1.1 x 5288=5817m2
3.3. | 5-04. | Strojna izrada veznog sloja, proizvedenog i ugrađenog po vrućem postupku, vrste bitumena i mješavine prema potvrđenom radnom sastavu AC16 bin PmB 45/80-65 AG6 M1, u sloju debljine 5,0 cm. Uključuje špricanje kolnika bitumenskom emulzijom između asfaltnih slojeva u približnoj količini od 0.3 kg/m2 U cijenu je uključen sav rad, materijal, oprema i ostalo potrebno za dovršetak posla. Obračun u metrima kvadratnim gornje površine stvarno položenog i ugrađenog sloja sukladno projektu. | iz situacije |  |  |  | 0
3.3.1. |  | plato 3 | 1.1 x 5288=5817m2 | m2 | 5817 |  | 0 | 1.1 x 5288=5817m2
3.4. | 6-03. | Strojna izrada habajućeg sloja, proizvedenog i ugrađenog po vrućem postupku, vrste bitumena i mješavine prema potvrđenom radnom sastavu AC11 surf PmB 45/80-65 AG5 M2, u sloju debljine 4,0 cm. Uključuje špricanje kolnika bitumenskom emulzijom između asfaltnih slojeva u približnoj količini od 0.3 kg/m2 U cijenu je uključen sav rad, materijal, oprema i ostalo potrebno za dovršetak posla. Obračun u metrima kvadratnim gornje površine stvarno položenog i ugrađenog sloja sukladno projektu. | iz situacije |  |  |  | 0
3.4.1. |  | plato 3 | 1.1 x 5288=5817m2 | m2 | 5817 |  | 0 | 1.1 x 5288=5817m2
3. |  | KOLNIČKA KONSTRUKCIJA - UKUPNO |  |  |  |  | 0
4. |  | OPREMA PLATO-A
4.1. | 9-04. 9-04.2. | Nabava, prijevoz i ugradnja betonske zaštitne ograde tip "New Jersey" od betona klase C 30/37. Minimalna duljina elementa iznosi 2.85 m, početni i završni kosi elementi uključeni su u ukupnu dužinu kao i ostali elementi. Postavlja se prema projektu prometne opreme i signalizacije, a u skladu s važećim Pravilnikom o prometnim znakovima, opremi i signalizaciji na cestama i važećim hrvatskim normama koje reguliraju to područje. Jedinična cijena sadrži nabavu, dopremu i ugradnju, sve prijenose i prijevoze te sav rad i materijal potreban za ugradnju po uvjetima iz projekta. Izvedba, kontrola kakvoće i obračun prema OTU 9-04. i 9-04.2.
4.1.1. |  | plato 3 | 10m1 | m1 | 10 |  | 0
4. |  | OPREMA PLATO-A - UKUPNO |  |  |  |  | 0
5. |  | NEPREDVIĐENI RADOVI (5%) |  |  |  |  | 0
| Red.br. | OPIS RADA |  |  |  |  | CIJENA
| 1. | PRIPREMNI RADOVI |  |  |  |  | 0
| 2. | ZEMLJANI RADOVI |  |  |  |  | 0
| 3 | KOLNIČKA KONSTRUKCIJA |  |  |  |  | 0
| 4 | OPREMA PLATO-A |  |  |  |  | 0
| 5. | NEPREDVIĐENI RADOVI (5%) |  | 0 |  |  | 0
|  | UKUPNO: |  | 0 |  |  | 0

## Naslovna-plato 4
INVESTITOR: | Luka Rijeka d.d.,Riva 1, 51000 Rijeka
NAZIV GRAĐEVINE: | UREĐENJE SERVISNIH CESTA I POVRŠINA PLATOA KONTEJNER DEPOA
OZNAKA MAPE: | 22-057-1
RAZINA RAZRADE: | Glavni projekt
STRUKOVNA ODREDNICA PROJ.: | Građevinski projekt
II. TEHNIČKI DIO
TROŠKOVNIK
PLATO 4

## PLATO 4
Red.br. | O.T.U. | OPIS RADA | PREDMJER | Jed.mj. | Količina | Jed.cij. | Cijena
1. |  | PRIPREMNI RADOVI
1.1. | 1-02. | Iskolčenje objekta. Sva geodetska mjerenja kojima se podaci iz projekta prenose na teren ili s terena u projekte, za cijelo vrijeme građenja, odnosno do predaje radova investitoru, a mjeri se i plaća po km trase i površina uz ceste. U cijenu održavanja osi trase uključena su sva potrebna mjerenja i iskolčenja za sve devijacije, regulacije, pristupne ceste, platoe, ogradu, pozajmišta materijala, objekte, zidove, deponije i drugo, u toku rada i pri tehničkom prijemu te izvođač nema pravo na posebnu naknadu za ove radove.
1.1.1. |  | Iskolčenje plato 4 | sa situacije | km | 0.13 |  | 0
1.2. | 1-03.4 | Zaštita postojećih komunalnih i drugih instalacija, kao što su podzemni vodovi električne energije, plinovodi, telekomunikacijski vodovi, toplovodi, vodovodi, kanalizacije i drugo. Radove izvode specijalizirane organizacije po posebnim odredbama i tehničkim uvjetima za pojedinu vrstu radova. Količine radova koje je obavila specijalizirana komunalna organizacija ovjerava ovlašteni nadzorni inženjer. Plaća se na osnovi ovjerenih količina izvršenih radova, prema troškovniku odgovarajuće specijalizirane komunalne radne organizacije. Stavka uključuje građevinske radove. U ovoj stavci predviđa se zaštita instalacije betonskom oblogom (0.5m3/m1) za slučajeve kada se pojavi instalacija koja nije bila obuhvaćena zasebnim projektom. Obračun se vrši po metru dužnom zaštićene instalacije.
1.2.1. |  | Zaštita instalacija plato 4 | sa situacije i terenskog obilaska | m1 | 5 |  | 0
1.3. | 1-03.4 | Spuštanje okna. Jedinična cijena obuhvaća: vađenje poklopaca i okvira poklopaca odgovarajućim tehnološkim postupkom, štemanje stijenki i uređenje stjenki okna na novu visinu, ponovna izrada i ugradnja okvira poklopaca i poklopaca te sve ostalo potrebno za kompletno dovršenje radova. Obračun po komadu.
1.3.1. |  | Spuštanje okna plato 4 | sa situacije i terenskog obilaska | kom | 1 |  | 0
1.4. | 1-03.4 | Podizanje okna. Stavka i njezina jedinična cijena obuhvaća: vađenje poklopaca i okvira poklopaca odgovarajućim tehnološkim postupkom, dobetoniranje stijenki okna na unaprijed određenu novu visinu te uređenje stjenki okna na novu visinu, ponovna ugradnja okvira poklopaca i poklopaca i sve ostalo potrebno za kompletno dovršenje radova. Obračun po komadu.
1.4.1. |  | Podizanje okna plato 4 | sa situacije i terenskog obilaska | kom | 5 |  | 0
1.5. | 1-02.6. | Izrada projekta izvedenog stanja (uključivo građevinske i geodetske podatke). Nakon završetka građevinskih radova potrebno je izvesti snimku izvedenog stanja, izradit projekt izvedenog stanja i predati investitoru u obliku nacrta i elektr. kopije (CD).
1.5.1. |  | Projekt izved. stanja plato 4 |  | kom | 1 |  | 0
1.6. |  | Projektantski nadzor, izlazak projektanta na gradilište ili izrada prilagodbe tehničkog detalja u obliku upute za izvođenje, upisa u građevinski dnevnik ili dostave potpisano tehničkog izvatka. Obračun po komadu-broju isporučene usluge od strane projektanta. |  | kom | 3 |  | 0
1. |  | PRIPREMNI RADOVI - UKUPNO |  |  |  |  | 0
2. |  | ZEMLJANI RADOVI
2.1. | 2-02. | Strojni iskop tla prema odredbama projekta, bez obzira na kategoriju materijala. Iskop izvesti prema propisanim nagibima kosina, a uzimajući u obzir geomehanička svojstva tla i zahtijevana svojstva za namjensku upotrebu iskopanog materijala, prema Tehničkim uvjetima. Izvoditelj je u obvezi prije nuđenja ove stavke obići teren i upoznati se sa strukturom materijala koju mora iskopati. Obračun po metru kubnom iskopanog materijala u sraslom stanju. | iz iskaza količina
2.1.1. |  | Iskop plato 4 | 1.1 x 1776m3=1954m3 | m3 | 1954 |  | 0
2.2. | 2-08.1 | Uređenje temeljnog tla mehaničkim zbijanjem. U cijenu je uključeno prethodno čišćenje te planiranje i rad potreban za postizanje optimalne vlažnosti vezanih tala, vlaženjem ili rahljenjem i sušenjem. Ovaj rad obuhvaća sve radove koji se moraju obaviti kako bi se sraslo tlo osposobilo da bez štetnih posljedica preuzme opterećenje od nasipa i kolničke konstrukcije i prometno opterećenje. Dubina do koje se uređuje temeljno tlo određena je projektom a iznosi do 50 cm, ovisno o vrsti tla. Potrebni Ms = 25 MPa
|  | Kod stjenovitih tla u usjeku u cijeni je uključeno izravnanje slojem usitnjenog kamenog materijala debljine do 20 cm sa zbijanjem. Rad se mjeri i obračunava po kvadratnom metru potpuno uređenog temeljnog tla. | iz iskaza količina
2.2.1. |  | Temeljno tlo plato 4 | 1.05 x (1499+160)m2=1742m2 | m2 | 1742 |  | 0
2.3. | 2-08.2 | Zamjena sloja slabo-nosivog tla čistim kamenim materijalom Rad uključuje iskop sloja slabog materijala u temeljnom tlu s odvozom na mjesto zbrinjavanja koje osigurava izvođač, te njegovu zamjenu izradom zbijenog nasipanog sloja od čistog kamenog materijala iz pozajmišta (uključena dobava i doprema zamjenskog materijala). Zamjena se vrši kada se u temeljnom tlu mehaničkim zbijanjem ne mogu postići projektna zbijenost.
Zamjenu materijala predvidjeti u debljini 0.50 m u 1 sloju, iznimno u dva sloja ukupne debljine 1,0m ukoliko se ne može postići potrebita zbijenost. Potrebno ostvariti Ms= 40 MPa. Za zamjenu materijala koristiti čisti kameni materijal. Zbijenost zamjenskog materijala mora odgovarati zahtjevima OTU. Izvođač mora osigurati i sva potrebna ispitivanja radi uvida u njegovu kakvoću. Primjenu tog materijala mora odobriti nadzorni inženjer. Obračun se vrši po metru kubnom zamijenjenog materijala u zbijenom stanju.
2.3.1. |  | Zamjena materijala plato 4 | 10001m2 x 30%=3001m2 x 0.5=1501m3 | m3 | 1501 |  | 0
2.4. | 2-08.4 | Uređenje slabonosivog tla geotekstilom Stavka obuhvaća dobavu, dopremu i postavljanje geotekstila za odvajanje sraslog tla i zamjenskog materijala, od 100% reguliranih polipropilenskih (PP) vlakana UV stabilnih, površinske mase 300g/m2, debljine 2,9 mm. Rad mora biti obavljen u skladu s projektom, i prema OTU, te uključuje sve materijale, radove, opremu i ostalo potrebno za dovršenje posla. Obračun radova po metru kvadratnom postavljenog geotekstila.
2.4.1. |  | Uređenje geotekstilom plato 4 | 3001m2 x 1.1=3302m2 | m2 | 3302 |  | 0
2.5. | 2-07. | Prijevoz iskopanog i utovarenog materijala do mjesta istovara (mjesto zbrinjavanja koje osigurava izvođač) u sraslom stanju, te potrebnim osiguranjem na gradilištu i javnim prometnicama.
2.5.1. |  | Prijevoz mjesto zbrinjavanja plato 4 | 1739m3 | m3 | 1739 |  | 0
2.6. | 2-07. | Prijevoz iskopanog i utovarenog materijala do mjesta nasipavanja unutar istog gradilišta u sraslom stanju, te potrebnim osiguranjem na gradilištu.
2.6.1. |  | Prijevoz gradilište plato 4 | 215m3 | m3 | 215 |  | 0
2.7. | 2-10.2 | Izrada posteljice od miješanih materijala Strojna izrada posteljice od miješanih materijala, završnog sloja usjeka ili nasipa, ujednačene nosivosti, s grubim i finim planiranjem, eventualnom sanacijom pojedinih manjih površina slabijeg materijala i zbijanjem do tražene zbijenosti uz potrebno vlaženje ili sušenje, sve prema projektu. Potrebno ostvariti Ms= 40 MPa. U cijeni je uključen sav rad, materijal, transport, oprema i ostalo potrebno za potpuno dovršenje uređene i zbijene posteljice. Rad na uređenju posteljice mjeri se u metrima kvadratnim uređene i zbijene posteljice. | iz iskaza količina
2.7.1. |  | Posteljica plato 4 | 1.05 x 8637m2=9069m2 | m2 | 9069 |  | 0
2.8. | 2-1.12. | Izrada nasipa materijalom iz iskopa - mješani materijal, Sz≥100 %, Ms≥40 MN/m3, s prethodnim drobljenjem materijala, lokalnim transportom, strojnim nasipanjem i razastiranjem, prema potrebi vlaženjem ili sušenjem, planiranjem nasipnih slojeva debljine i nagiba prema projektu odnosno utvrđenih pokusnom dionicom, te zbijanjem s odgovarajućim sredstvima, a prema odredbama OTU. Obračun se mjeri u kubičnim metrima stvarno ugrađenog i zbijenog nasipa, a u cijenu je uključen sav rad na izradi nasipa te planiranje pokosa nasipa i čišćenje okoline, sav ostali rad, transporti i oprema, kao i ispitivanja i kontrola kakvoće. Izvedba, kontrola kakvoće i obračun prema OTU 2-09. | iz iskaza količina:
2.8.1. |  | Nasip plato 4 | 155m3 | m3 | 155 |  | 0
2.9. | 2-16. 2-16.1. | Izrada bankina od zrnatog kamenog materijala širine 100 cm, debljine 20 cm. Bankina se izvodi na uredno izvedenoj i preuzetoj podlozi, veličine zrna 0-31,5 mm, širine i debljine u zbijenom stanju prema projektu, a ovisno o debljini kolničke konstrukcije. U cijenu je uključena nabava i prijevoz potrebnog materijala, razastiranje, grubo i fino planiranje, te zbijanje do tražene zbijenosti, debljine sloja i nagiba prema projektu i svi potrebni strojevi za dovršenje stavke. Obračun je u m1 izrađene bankine debljine i širine određene projektom. Izvedba, kontrola kakvoće i obračun prema OTU 2-16. i 2-16.1. | prema situaciji i poprečnim presjecima:
2.9.1. |  | Izrada bankina plato 4 | 300m1 | m1 | 300 |  | 0
2.10. | 2-15.1. | Obrada kosina nasipa i ostalih zelenih površina humusnim materijalom i travnatom vegetacijom na površinama određenim projektom od materijala iz iskopa. Debljina humusnog sloja je određena projektom i iznosi 20cm. Humusni se sloj planira i zbija lakim nabijačima. Po fino uređenom humusnom sloju sije se trava. Zaštita pokosa primjenom humusnog materijala i travnate vegetacije obračunava se u metrima kvadratnim, a plaća po ugovorenim jediničnim cijenama koje obuhvaćaju utovar i prijevoz humusnog materijala s mjesta privremenog odlagališta na mjesto ugradnje te sav ostali rad, materijal i ostalo potrebno za dovršetak posla. Obračun rada po kvadratnom metru izvedene kosine nasipa. | prema iskazu količina
2.10.1. |  | Obrada kosina nasipa plato 4 | 95+72=167m2 | m2 | 167 |  | 0
2. |  | ZEMLJANI RADOVI - UKUPNO |  |  |  |  | 0
3. |  | KOLNIČKA KONSTRUKCIJA
3.1. | 5-01. | Strojna izrada nosivog sloja (d=30.0 cm) od zrnatog kamenog materijala najvećeg zrna 63 mm bez veziva, u debljini prema projektu. U cijenu je uključena dobava kamenih prirodnih ili drobljenih zrnatih materijala kakvoće i granulometrije prema zahtjevima projekta i OTU, utovar, prijevoz, i ugradba (strojno razastiranje, planiranje i zbijanje do modula stišljivosti Ms=100Mpa i stupnja zbijenosti Sz=100%) na uređenu i preuzetu podlogu. Obračun prema metru kubnom ugrađenog materijala u zbijenom stanju.
3.1.1. |  | plato 4 | 1.1 x 0.30 x 10001=3301m3 | m3 | 3301 |  | 0
3.2. | 7-02. | Izrada armiranobetonskog kolnika klase betona C 30/37, razreda izloženosti XC2, debljine 15 cm. Na kolniku se izvode poprečne razdjelnice zarezivanjem min. 30% presjeka na razmacima definiranim projektom. Stavka obuhvaća nabavu materijala, uključujući i PVC foliju, proizvodnju mješavine, prijevoz do mjesta ugradnje i ugradnju, izradu, montažu i demontažu oplate,- jednostrane, te njegu betona nakon ugradnje. Obračun je po m2 gornje površine. Izvedba, kontrola kvalitete i obračun prema OTU 7-02. |  |  |  |  | 0
3.2.1. |  | plato 4 | 1.1 x 10001m2=11002m2 | m2 | 11002 |  | 0
3.3. | 5-04. | Izrada moždanika s košarama i sidara razdjelnica i radnih reški betonskog kolnika. Stavka obuhvaća dobavu, čišćenje, savijanje, postavljanje i povezivanje betonskog čelika kvalitete B500B za izradu moždanika i sidara. Armatura se izrađuje prema detalju u grafičkim prilozima projekta. U jediničnoj cijeni sadržana je potrebna paljena žica sa povezivanjem, podmetači i nosači armature, sav potreban rad i transport. Obračun po kg ugrađenog čelika na temelju teoretskih dužina iz armaturnih nacrta i težina prema tablicama za tražene profile. | približno 6kg/m2
3.3.1. |  | plato 4 | 10001m2 x 6kg/m2 =60006 kg | kg | 60006 |  | 0
3.4. | 6-03. | Nabava, prijevoz i ugradnja armature od čelika B500B. Ugradnja prema specifikacijama iz projekta. Obračun je po kg ugrađene armature, a u cijenu su uključeni nabava i prijevoz čelika za armiranje; razvrstavanje i čišćenje, sječenje i savijanje; prijevozi i prijenosi; postavljanje, podlaganje i vezanje te eventualno zavarivanje; uključivo sav rad i materijal potreban za dovršenje i postavljanje u projektirani položaj te izrada skela za rad na postavljanju armature. Izvedba, kontrola kakvoće i obračun prema OTU 7-00.2.3. i 7-01.5. | približno 22.5kg/m2
3.4.1. |  | plato 4 | 10001m2 x 22.5kg/m2=225023kg | kg | 225023 |  | 0
3. |  | KOLNIČKA KONSTRUKCIJA - UKUPNO |  |  |  |  | 0
4. |  | OPREMA PLATO-A
4.1. | 9-04. 9-04.2. | Nabava, prijevoz i ugradnja betonske zaštitne ograde tip "New Jersey" od betona klase C 30/37. Minimalna duljina elementa iznosi 2.85 m, početni i završni kosi elementi uključeni su u ukupnu dužinu kao i ostali elementi. Postavlja se prema projektu prometne opreme i signalizacije, a u skladu s važećim Pravilnikom o prometnim znakovima, opremi i signalizaciji na cestama i važećim hrvatskim normama koje reguliraju to područje. Jedinična cijena sadrži nabavu, dopremu i ugradnju, sve prijenose i prijevoze te sav rad i materijal potreban za ugradnju po uvjetima iz projekta. Izvedba, kontrola kakvoće i obračun prema OTU 9-04. i 9-04.2.
4.1.1. |  | plato 4 | 407m1 | m1 | 407 |  | 0
4. |  | OPREMA PLATO-A - UKUPNO |  |  |  |  | 0
5. |  | NEPREDVIĐENI RADOVI (5%) |  |  |  |  | 0
| Red.br. | OPIS RADA |  |  |  |  | CIJENA
| 1. | PRIPREMNI RADOVI |  | 0 |  |  | 0
| 2. | ZEMLJANI RADOVI |  | 0 |  |  | 0
| 3 | KOLNIČKA KONSTRUKCIJA |  | 0 |  |  | 0
| 4 | OPREMA PLATO-A |  | 0 |  |  | 0
| 5. | NEPREDVIĐENI RADOVI (5%) |  | 0 |  |  | 0
|  | UKUPNO: |  | 0 |  |  | 0

## Naslovna-plato 5
INVESTITOR: | Luka Rijeka d.d.,Riva 1, 51000 Rijeka
NAZIV GRAĐEVINE: | UREĐENJE SERVISNIH CESTA I POVRŠINA PLATOA KONTEJNER DEPOA
OZNAKA MAPE: | 22-057-1
RAZINA RAZRADE: | Glavni projekt
STRUKOVNA ODREDNICA PROJ.: | Građevinski projekt
II. TEHNIČKI DIO
TROŠKOVNIK
PLATO 5

## PLATO 5
Red.br. | O.T.U. | OPIS RADA | PREDMJER | Jed.mj. | Količina | Jed.cij. | Cijena
1. |  | PRIPREMNI RADOVI
1.1. | 1-02. | Iskolčenje objekta. Sva geodetska mjerenja kojima se podaci iz projekta prenose na teren ili s terena u projekte, za cijelo vrijeme građenja, odnosno do predaje radova investitoru, a mjeri se i plaća po km trase i površina uz ceste. U cijenu održavanja osi trase uključena su sva potrebna mjerenja i iskolčenja za sve devijacije, regulacije, pristupne ceste, platoe, ogradu, pozajmišta materijala, objekte, zidove, deponije i drugo, u toku rada i pri tehničkom prijemu te izvođač nema pravo na posebnu naknadu za ove radove.
1.1.1. |  | Iskolčenje plato 5 | sa situacije | km | 0.1 |  | 0
1.2. | 1-03.4 | Zaštita postojećih komunalnih i drugih instalacija, kao što su podzemni vodovi električne energije, plinovodi, telekomunikacijski vodovi, toplovodi, vodovodi, kanalizacije i drugo. Radove izvode specijalizirane organizacije po posebnim odredbama i tehničkim uvjetima za pojedinu vrstu radova. Količine radova koje je obavila specijalizirana komunalna organizacija ovjerava ovlašteni nadzorni inženjer. Plaća se na osnovi ovjerenih količina izvršenih radova, prema troškovniku odgovarajuće specijalizirane komunalne radne organizacije. Stavka uključuje građevinske radove. U ovoj stavci predviđa se zaštita instalacije betonskom oblogom (0.5m3/m1) za slučajeve kada se pojavi instalacija koja nije bila obuhvaćena zasebnim projektom. Obračun se vrši po metru dužnom zaštićene instalacije.
1.2.1. |  | Zaštita instalacija plato 5 | sa situacije i terenskog obilaska | m1 | 5 |  | 0
1.3. | 1-03.4 | Spuštanje okna. Jedinična cijena obuhvaća: vađenje poklopaca i okvira poklopaca odgovarajućim tehnološkim postupkom, štemanje stijenki i uređenje stjenki okna na novu visinu, ponovna izrada i ugradnja okvira poklopaca i poklopaca te sve ostalo potrebno za kompletno dovršenje radova. Obračun po komadu.
1.4.1. |  | Spuštanje okna plato 5 | sa situacije i terenskog obilaska | kom | 1 |  | 0
1.5. | 1-03.4 | Podizanje okna. Stavka i njezina jedinična cijena obuhvaća: vađenje poklopaca i okvira poklopaca odgovarajućim tehnološkim postupkom, dobetoniranje stijenki okna na unaprijed određenu novu visinu te uređenje stjenki okna na novu visinu, ponovna ugradnja okvira poklopaca i poklopaca i sve ostalo potrebno za kompletno dovršenje radova. Obračun po komadu.
1.5.1. |  | Podizanje okna plato 5 | sa situacije i terenskog obilaska | kom | 3 |  | 0
1.6. | 1-02.6. | Izrada projekta izvedenog stanja (uključivo građevinske i geodetske podatke). Nakon završetka građevinskih radova potrebno je izvesti snimku izvedenog stanja, izradit projekt izvedenog stanja i predati investitoru u obliku nacrta i elektr. kopije (CD).
1.6.1. |  | Projekt izved. stanja plato 5 |  | kom | 1 |  | 0
1.7. |  | Projektantski nadzor, izlazak projektanta na gradilište ili izrada prilagodbe tehničkog detalja u obliku upute za izvođenje, upisa u građevinski dnevnik ili dostave potpisano tehničkog izvatka. Obračun po komadu-broju isporučene usluge od strane projektanta. |  | kom | 3 |  | 0
1. |  | PRIPREMNI RADOVI - UKUPNO |  |  |  |  | 0
2. |  | ZEMLJANI RADOVI
2.1. | 2-02. | Strojni iskop tla prema odredbama projekta, bez obzira na kategoriju materijala. Iskop izvesti prema propisanim nagibima kosina, a uzimajući u obzir geomehanička svojstva tla i zahtijevana svojstva za namjensku upotrebu iskopanog materijala, prema Tehničkim uvjetima. Izvoditelj je u obvezi prije nuđenja ove stavke obići teren i upoznati se sa strukturom materijala koju mora iskopati. Obračun po metru kubnom iskopanog materijala u sraslom stanju. | iz iskaza količina
2.1.1. |  | Iskop plato 5 | 1.1 x 261m3=288m3 | m3 | 288 |  | 0
2.2. | 2-08.1 | Uređenje temeljnog tla mehaničkim zbijanjem. U cijenu je uključeno prethodno čišćenje te planiranje i rad potreban za postizanje optimalne vlažnosti vezanih tala, vlaženjem ili rahljenjem i sušenjem. Ovaj rad obuhvaća sve radove koji se moraju obaviti kako bi se sraslo tlo osposobilo da bez štetnih posljedica preuzme opterećenje od nasipa i kolničke konstrukcije i prometno opterećenje. Dubina do koje se uređuje temeljno tlo određena je projektom a iznosi do 50 cm, ovisno o vrsti tla. Potrebni Ms = 25 MPa
|  | Kod stjenovitih tla u usjeku u cijeni je uključeno izravnanje slojem usitnjenog kamenog materijala debljine do 20 cm sa zbijanjem. Rad se mjeri i obračunava po kvadratnom metru potpuno uređenog temeljnog tla. | iz iskaza količina
2.2.1. |  | Temeljno tlo plato 5 | 1.05 x 1052m2=1105m2 | m2 | 1105 |  | 0
2.3. | 2-08.2 | Zamjena sloja slabo-nosivog tla čistim kamenim materijalom Rad uključuje iskop sloja slabog materijala u temeljnom tlu s odvozom na mjesto zbrinjavanja koje osigurava izvođač, te njegovu zamjenu izradom zbijenog nasipanog sloja od čistog kamenog materijala iz pozajmišta (uključena dobava i doprema zamjenskog materijala). Zamjena se vrši kada se u temeljnom tlu mehaničkim zbijanjem ne mogu postići projektna zbijenost.
Zamjenu materijala predvidjeti u debljini 0.50 m u 1 sloju, iznimno u dva sloja ukupne debljine 1,0m ukoliko se ne može postići potrebita zbijenost. Potrebno ostvariti Ms= 40 MPa. Za zamjenu materijala koristiti čisti kameni materijal. Zbijenost zamjenskog materijala mora odgovarati zahtjevima OTU. Izvođač mora osigurati i sva potrebna ispitivanja radi uvida u njegovu kakvoću. Primjenu tog materijala mora odobriti nadzorni inženjer. Obračun se vrši po metru kubnom zamijenjenog materijala u zbijenom stanju.
2.3.1. |  | Zamjena materijala plato 5 | 2162 x 10%=217m2 x 0.5=109m3 | m3 | 109 |  | 0
2.4. | 2-08.4 | Uređenje slabonosivog tla geotekstilom Stavka obuhvaća dobavu, dopremu i postavljanje geotekstila za odvajanje sraslog tla i zamjenskog materijala, od 100% reguliranih polipropilenskih (PP) vlakana UV stabilnih, površinske mase 300g/m2, debljine 2,9 mm. Rad mora biti obavljen u skladu s projektom, i prema OTU, te uključuje sve materijale, radove, opremu i ostalo potrebno za dovršenje posla. Obračun radova po metru kvadratnom postavljenog geotekstila.
2.4.1. |  | Uređenje geotekstilom plato 5 | 217 x 1.1=239m2 | m2 | 239 |  | 0
2.5. | 2-07. | Prijevoz iskopanog i utovarenog materijala do mjesta istovara (mjesto zbrinjavanja koje osigurava izvođač) u sraslom stanju, te potrebnim osiguranjem na gradilištu i javnim prometnicama.
2.5.1. |  | Prijevoz mjesto zbrinjavanja plato 5 | 152m3 | m3 | 152 |  | 0
2.6. | 2-07. | Prijevoz iskopanog i utovarenog materijala do mjesta nasipavanja unutar istog gradilišta u sraslom stanju, te potrebnim osiguranjem na gradilištu.
2.6.1. |  | Prijevoz gradilište plato 5 | 136m3 | m3 | 136 |  | 0
2.7. | 2-10.2 | Izrada posteljice od miješanih materijala Strojna izrada posteljice od miješanih materijala, završnog sloja usjeka ili nasipa, ujednačene nosivosti, s grubim i finim planiranjem, eventualnom sanacijom pojedinih manjih površina slabijeg materijala i zbijanjem do tražene zbijenosti uz potrebno vlaženje ili sušenje, sve prema projektu. Potrebno ostvariti Ms= 40 MPa. U cijeni je uključen sav rad, materijal, transport, oprema i ostalo potrebno za potpuno dovršenje uređene i zbijene posteljice. Rad na uređenju posteljice mjeri se u metrima kvadratnim uređene i zbijene posteljice. | iz situacije
2.7.1. |  | Posteljica plato 5 | 1.05 x 1068m2=1122m2 | m2 | 1122 |  | 0
2.8. | 2-1.12. | Izrada nasipa materijalom iz iskopa - mješani materijal, Sz≥100 %, Ms≥40 MN/m3, s prethodnim drobljenjem materijala, lokalnim transportom, strojnim nasipanjem i razastiranjem, prema potrebi vlaženjem ili sušenjem, planiranjem nasipnih slojeva debljine i nagiba prema projektu odnosno utvrđenih pokusnom dionicom, te zbijanjem s odgovarajućim sredstvima, a prema odredbama OTU. Obračun se mjeri u kubičnim metrima stvarno ugrađenog i zbijenog nasipa, a u cijenu je uključen sav rad na izradi nasipa te planiranje pokosa nasipa i čišćenje okoline, sav ostali rad, transporti i oprema, kao i ispitivanja i kontrola kakvoće. Izvedba, kontrola kakvoće i obračun prema OTU 2-09. | iz iskaza količina
2.8.1. |  | Nasip plato 5 | 122 m3 | m3 | 122 |  | 0
2.9. | 2-16. 2-16.1. | Izrada bankina od zrnatog kamenog materijala širine 100 cm, debljine 20 cm. Bankina se izvodi na uredno izvedenoj i preuzetoj podlozi, veličine zrna 0-31,5 mm, širine i debljine u zbijenom stanju prema projektu, a ovisno o debljini kolničke konstrukcije. U cijenu je uključena nabava i prijevoz potrebnog materijala, razastiranje, grubo i fino planiranje, te zbijanje do tražene zbijenosti, debljine sloja i nagiba prema projektu i svi potrebni strojevi za dovršenje stavke. Obračun je u m1 izrađene bankine debljine i širine određene projektom. Izvedba, kontrola kakvoće i obračun prema OTU 2-16. i 2-16.1. | prema situaciji i poprečnim presjecima:
2.9.1. |  | Izrada bankina 100cm plato 5 | 17m1 | m1 | 17 |  | 0
2.10. | 2-16. 2-16.1. | Izrada bankina od zrnatog kamenog materijala širine 50 cm, debljine 20 cm. Bankina se izvodi na uredno izvedenoj i preuzetoj podlozi, veličine zrna 0-31,5 mm, širine i debljine u zbijenom stanju prema projektu, a ovisno o debljini kolničke konstrukcije. U cijenu je uključena nabava i prijevoz potrebnog materijala, razastiranje, grubo i fino planiranje, te zbijanje do tražene zbijenosti, debljine sloja i nagiba prema projektu i svi potrebni strojevi za dovršenje stavke. Obračun je u m1 izrađene bankine debljine i širine određene projektom. Izvedba, kontrola kakvoće i obračun prema OTU 2-16. i 2-16.1. | prema situaciji i poprečnim presjecima:
2.10.1. |  | Izrada bankina 50cm plato 5 | 100m1 | m1 | 100 |  | 0
2.11. | 2-15.1. | Obrada kosina nasipa i ostalih zelenih površina humusnim materijalom i travnatom vegetacijom na površinama određenim projektom od materijala iz iskopa. Debljina humusnog sloja je određena projektom i iznosi 20cm. Humusni se sloj planira i zbija lakim nabijačima. Po fino uređenom humusnom sloju sije se trava. Zaštita pokosa primjenom humusnog materijala i travnate vegetacije obračunava se u metrima kvadratnim, a plaća po ugovorenim jediničnim cijenama koje obuhvaćaju utovar i prijevoz humusnog materijala s mjesta privremenog odlagališta na mjesto ugradnje te sav ostali rad, materijal i ostalo potrebno za dovršetak posla. Obračun rada po kvadratnom metru izvedene kosine nasipa. | prema iskazu količina
2.11.1. |  | Obrada kosina nasipa plato 5 | 61+28=89m2 | m2 | 89 |  | 0
2. |  | ZEMLJANI RADOVI - UKUPNO |  |  |  |  | 0
3. |  | KOLNIČKA KONSTRUKCIJA
3.1. | 5-01. | Strojna izrada nosivog sloja (d=30.0 cm) od zrnatog kamenog materijala najvećeg zrna 63 mm bez veziva, u debljini prema projektu. U cijenu je uključena dobava kamenih prirodnih ili drobljenih zrnatih materijala kakvoće i granulometrije prema zahtjevima projekta i OTU, utovar, prijevoz, i ugradba (strojno razastiranje, planiranje i zbijanje do modula stišljivosti Ms=100Mpa i stupnja zbijenosti Sz=100%) na uređenu i preuzetu podlogu. Obračun prema metru kubnom ugrađenog materijala u zbijenom stanju.
3.1.1. |  | plato 5 | 1.1 x 0.30 x 2162m2=714m3 | m3 | 714 |  | 0
3.2. | 7-02. | Izrada armiranobetonskog kolnika klase betona C 30/37, razreda izloženosti XC2, debljine 15 cm. Na kolniku se izvode poprečne razdjelnice zarezivanjem min. 30% presjeka na razmacima definiranim projektom. Stavka obuhvaća nabavu materijala, uključujući i PVC foliju, proizvodnju mješavine, prijevoz do mjesta ugradnje i ugradnju, izradu, montažu i demontažu oplate,- jednostrane, te njegu betona nakon ugradnje. Obračun je po m2 gornje površine. Izvedba, kontrola kvalitete i obračun prema OTU 7-02. |  |  |  |  | 0
3.2.1. |  | plato 5 | 1.1 x 2162=2379m2 | m2 | 2379 |  | 0
3.3. | 5-04. | Izrada moždanika s košarama i sidara razdjelnica i radnih reški betonskog kolnika. Stavka obuhvaća dobavu, čišćenje, savijanje, postavljanje i povezivanje betonskog čelika kvalitete B500B za izradu moždanika i sidara. Armatura se izrađuje prema detalju u grafičkim prilozima projekta. U jediničnoj cijeni sadržana je potrebna paljena žica sa povezivanjem, podmetači i nosači armature, sav potreban rad i transport. Obračun po kg ugrađenog čelika na temelju teoretskih dužina iz armaturnih nacrta i težina prema tablicama za tražene profile. | približno 6kg/m2
3.3.1. |  | plato 5 | 2162m2 x 6kg/m2 =12972 kg | kg | 12744 |  | 0
3.4. | 6-03. | Nabava, prijevoz i ugradnja armature od čelika B500B. Ugradnja prema specifikacijama iz projekta. Obračun je po kg ugrađene armature, a u cijenu su uključeni nabava i prijevoz čelika za armiranje; razvrstavanje i čišćenje, sječenje i savijanje; prijevozi i prijenosi; postavljanje, podlaganje i vezanje te eventualno zavarivanje; uključivo sav rad i materijal potreban za dovršenje i postavljanje u projektirani položaj te izrada skela za rad na postavljanju armature. Izvedba, kontrola kakvoće i obračun prema OTU 7-00.2.3. i 7-01.5. | približno 22.5kg/m2
3.4.1. |  | plato 5 | 2162m2 x 22.5kg/m2=48645kg | kg | 48645 |  | 0
3. |  | KOLNIČKA KONSTRUKCIJA - UKUPNO |  |  |  |  | 0
4. |  | OPREMA PLATO-A
4.1. | 9-04. 9-04.2. | Nabava, prijevoz i ugradnja betonske zaštitne ograde tip "New Jersey" od betona klase C 30/37. Minimalna duljina elementa iznosi 2.85 m, početni i završni kosi elementi uključeni su u ukupnu dužinu kao i ostali elementi. Postavlja se prema projektu prometne opreme i signalizacije, a u skladu s važećim Pravilnikom o prometnim znakovima, opremi i signalizaciji na cestama i važećim hrvatskim normama koje reguliraju to područje. Jedinična cijena sadrži nabavu, dopremu i ugradnju, sve prijenose i prijevoze te sav rad i materijal potreban za ugradnju po uvjetima iz projekta. Izvedba, kontrola kakvoće i obračun prema OTU 9-04. i 9-04.2.
4.1.1. |  | plato 5 | 238m1 | m1 | 238 |  | 0
4. |  | OPREMA PLATO-A - UKUPNO |  |  |  |  | 0
5. |  | NEPREDVIĐENI RADOVI (5%) |  |  |  |  | 0
| Red.br. | OPIS RADA |  |  |  |  | CIJENA
| 1. | PRIPREMNI RADOVI |  | 0 |  |  | 0
| 2. | ZEMLJANI RADOVI |  | 0 |  |  | 0
| 3 | KOLNIČKA KONSTRUKCIJA |  | 0 |  |  | 0
| 4 | OPREMA PLATO-A |  | 0 |  |  | 0
| 5. | NEPREDVIĐENI RADOVI (5%) |  | 0 |  |  | 0
|  | UKUPNO: |  | 0 |  |  | 0

## Naslovna-plato 6
INVESTITOR: | Luka Rijeka d.d.,Riva 1, 51000 Rijeka
NAZIV GRAĐEVINE: | UREĐENJE SERVISNIH CESTA I POVRŠINA PLATOA KONTEJNER DEPOA
OZNAKA MAPE: | 22-057-1
RAZINA RAZRADE: | Glavni projekt
STRUKOVNA ODREDNICA PROJ.: | Građevinski projekt
II. TEHNIČKI DIO
TROŠKOVNIK
PLATO 6

## PLATO 6
Red.br. | O.T.U. | OPIS RADA | PREDMJER | Jed.mj. | Količina | Jed.cij. | Cijena
1. |  | PRIPREMNI RADOVI
1.1. | 1-02. | Iskolčenje objekta. Sva geodetska mjerenja kojima se podaci iz projekta prenose na teren ili s terena u projekte, za cijelo vrijeme građenja, odnosno do predaje radova investitoru, a mjeri se i plaća po km trase i površina uz ceste. U cijenu održavanja osi trase uključena su sva potrebna mjerenja i iskolčenja za sve devijacije, regulacije, pristupne ceste, platoe, ogradu, pozajmišta materijala, objekte, zidove, deponije i drugo, u toku rada i pri tehničkom prijemu te izvođač nema pravo na posebnu naknadu za ove radove.
1.1.1. |  | Iskolčenje plato 6 | sa situacije | km | 0.2 |  | 0
1.2. | 1-03.4 | Zaštita postojećih komunalnih i drugih instalacija, kao što su podzemni vodovi električne energije, plinovodi, telekomunikacijski vodovi, toplovodi, vodovodi, kanalizacije i drugo. Radove izvode specijalizirane organizacije po posebnim odredbama i tehničkim uvjetima za pojedinu vrstu radova. Količine radova koje je obavila specijalizirana komunalna organizacija ovjerava ovlašteni nadzorni inženjer. Plaća se na osnovi ovjerenih količina izvršenih radova, prema troškovniku odgovarajuće specijalizirane komunalne radne organizacije. Stavka uključuje građevinske radove. U ovoj stavci predviđa se zaštita instalacije betonskom oblogom (0.5m3/m1) za slučajeve kada se pojavi instalacija koja nije bila obuhvaćena zasebnim projektom. Obračun se vrši po metru dužnom zaštićene instalacije.
1.2.1. |  | Zaštita instalacija plato 6 | sa situacije i terenskog obilaska | m1 | 5 |  | 0
1.4. | 1-03.4 | Spuštanje okna. Jedinična cijena obuhvaća: vađenje poklopaca i okvira poklopaca odgovarajućim tehnološkim postupkom, štemanje stijenki i uređenje stjenki okna na novu visinu, ponovna izrada i ugradnja okvira poklopaca i poklopaca te sve ostalo potrebno za kompletno dovršenje radova. Obračun po komadu.
1.4.1. |  | Spuštanje okna plato 6 | sa situacije i terenskog obilaska | kom | 2 |  | 0
1.5. | 1-03.4 | Podizanje okna. Stavka i njezina jedinična cijena obuhvaća: vađenje poklopaca i okvira poklopaca odgovarajućim tehnološkim postupkom, dobetoniranje stijenki okna na unaprijed određenu novu visinu te uređenje stjenki okna na novu visinu, ponovna ugradnja okvira poklopaca i poklopaca i sve ostalo potrebno za kompletno dovršenje radova. Obračun po komadu.
1.5.1. |  | Podizanje okna plato 6 | sa situacije i terenskog obilaska | kom | 3 |  | 0
1.6. | 1-02.6. | Izrada projekta izvedenog stanja (uključivo građevinske i geodetske podatke). Nakon završetka građevinskih radova potrebno je izvesti snimku izvedenog stanja, izradit projekt izvedenog stanja i predati investitoru u obliku nacrta i elektr. kopije (CD).
1.6.1. |  | Projekt izved. stanja plato 6 |  | kom | 1 |  | 0
1.7. |  | Projektantski nadzor, izlazak projektanta na gradilište ili izrada prilagodbe tehničkog detalja u obliku upute za izvođenje, upisa u građevinski dnevnik ili dostave potpisano tehničkog izvatka. Obračun po komadu-broju isporučene usluge od strane projektanta. |  | kom | 3 |  | 0
1. |  | PRIPREMNI RADOVI - UKUPNO |  |  |  |  | 0
2. |  | ZEMLJANI RADOVI
2.1. | 2-02. | Strojni iskop tla prema odredbama projekta, bez obzira na kategoriju materijala. Iskop izvesti prema propisanim nagibima kosina, a uzimajući u obzir geomehanička svojstva tla i zahtijevana svojstva za namjensku upotrebu iskopanog materijala, prema Tehničkim uvjetima. Izvoditelj je u obvezi prije nuđenja ove stavke obići teren i upoznati se sa strukturom materijala koju mora iskopati. Obračun po metru kubnom iskopanog materijala u sraslom stanju. | iz iskaza količina
2.1.1. |  | Iskop plato 6 | 1.1 x 2112m3=2324m3 | m3 | 2324 |  | 0
2.2. | 2-08.1 | Uređenje temeljnog tla mehaničkim zbijanjem. U cijenu je uključeno prethodno čišćenje te planiranje i rad potreban za postizanje optimalne vlažnosti vezanih tala, vlaženjem ili rahljenjem i sušenjem. Ovaj rad obuhvaća sve radove koji se moraju obaviti kako bi se sraslo tlo osposobilo da bez štetnih posljedica preuzme opterećenje od nasipa i kolničke konstrukcije i prometno opterećenje. Dubina do koje se uređuje temeljno tlo određena je projektom a iznosi do 50 cm, ovisno o vrsti tla. Potrebni Ms = 25 MPa
|  | Kod stjenovitih tla u usjeku u cijeni je uključeno izravnanje slojem usitnjenog kamenog materijala debljine do 20 cm sa zbijanjem. Rad se mjeri i obračunava po kvadratnom metru potpuno uređenog temeljnog tla. | iz iskaza količina:
2.2.1. |  | Temeljno tlo plato 6 | 1.05 x 4829m2=5071m2 | m2 | 5071 |  | 0
2.3. | 2-08.2 | Zamjena sloja slabo-nosivog tla čistim kamenim materijalom Rad uključuje iskop sloja slabog materijala u temeljnom tlu s odvozom na mjesto zbrinjavanja koje osigurava izvođač, te njegovu zamjenu izradom zbijenog nasipanog sloja od čistog kamenog materijala iz pozajmišta (uključena dobava i doprema zamjenskog materijala). Zamjena se vrši kada se u temeljnom tlu mehaničkim zbijanjem ne mogu postići projektna zbijenost.
Zamjenu materijala predvidjeti u debljini 0.50 m u 1 sloju, iznimno u dva sloja ukupne debljine 1,0m ukoliko se ne može postići potrebita zbijenost. Potrebno ostvariti Ms= 40 MPa. Za zamjenu materijala koristiti čisti kameni materijal. Zbijenost zamjenskog materijala mora odgovarati zahtjevima OTU. Izvođač mora osigurati i sva potrebna ispitivanja radi uvida u njegovu kakvoću. Primjenu tog materijala mora odobriti nadzorni inženjer. Obračun se vrši po metru kubnom zamijenjenog materijala u zbijenom stanju.
2.3.1. |  | Zamjena materijala plato 6 | 10528 x 20%=2106m2 x 0.5=1053m3 | m3 | 1053 |  | 0
2.4. | 2-08.4 | Uređenje slabonosivog tla geotekstilom Stavka obuhvaća dobavu, dopremu i postavljanje geotekstila za odvajanje sraslog tla i zamjenskog materijala, od 100% reguliranih polipropilenskih (PP) vlakana UV stabilnih, površinske mase 300g/m2, debljine 2,9 mm. Rad mora biti obavljen u skladu s projektom, i prema OTU, te uključuje sve materijale, radove, opremu i ostalo potrebno za dovršenje posla. Obračun radova po metru kvadratnom postavljenog geotekstila.
2.4.1. |  | Uređenje geotekstilom plato 6 | 2106 x 1.1=2317m2 | m2 | 2317 |  | 0
2.5. | 2-07. | Prijevoz iskopanog i utovarenog materijala do mjesta istovara (mjesto zbrinjavanja koje osigurava izvođač) u sraslom stanju, te potrebnim osiguranjem na gradilištu i javnim prometnicama.
2.5.1. |  | Prijevoz mjesto zbrinjavanja plato 6 | 727m3 | m3 | 727 |  | 0
2.6. | 2-07. | Prijevoz iskopanog i utovarenog materijala do mjesta nasipavanja unutar istog gradilišta u sraslom stanju, te potrebnim osiguranjem na gradilištu.
2.6.1. |  | Prijevoz gradilište plato 6 | 1597m3 | m3 | 1597 |  | 0
2.7. | 2-10.2 | Izrada posteljice od miješanih materijala Strojna izrada posteljice od miješanih materijala, završnog sloja usjeka ili nasipa, ujednačene nosivosti, s grubim i finim planiranjem, eventualnom sanacijom pojedinih manjih površina slabijeg materijala i zbijanjem do tražene zbijenosti uz potrebno vlaženje ili sušenje, sve prema projektu. Potrebno ostvariti Ms= 40 MPa. U cijeni je uključen sav rad, materijal, transport, oprema i ostalo potrebno za potpuno dovršenje uređene i zbijene posteljice. Rad na uređenju posteljice mjeri se u metrima kvadratnim uređene i zbijene posteljice. | iz iskaza količina
2.7.1. |  | Posteljica plato 6 | 1.05 x 4364m2=4564m2 | m2 | 4564 |  | 0 |  |  |  | 4563.3
2.8. | 2-16.3. | Izrada pasica od betona C35/45, armirane mrežom Q-257 (jednostrano). Ovaj rad obuhvaća izradu betonskih pasica na pripremljenim površinama određenim projektom ili prema zahtjevu nadzornog inženjera. Radove vršiti prema OTU. U jediničnoj cijeni sadržan je sav rad, materijal, transport, oprema i ostalo potrebno za izradu betonskih pasica. Obračun po metru kubnom ugrađenog betona. Predviđa se 10 kg armature B500B po m2 betona. | [7 empty] | 37.5
2.8.1. |  | Betonska pasica plato 6 | 150m1 x 0.25 x 1 = 38m3 | m3 | 38 |  | 0
2.9. | 2-1.12. | Izrada nasipa materijalom iz iskopa - mješani materijal, Sz≥100 %, Ms≥40 MN/m3, s prethodnim drobljenjem materijala, lokalnim transportom, strojnim nasipanjem i razastiranjem, prema potrebi vlaženjem ili sušenjem, planiranjem nasipnih slojeva debljine i nagiba prema projektu odnosno utvrđenih pokusnom dionicom, te zbijanjem s odgovarajućim sredstvima, a prema odredbama OTU. Obračun se mjeri u kubičnim metrima stvarno ugrađenog i zbijenog nasipa, a u cijenu je uključen sav rad na izradi nasipa te planiranje pokosa nasipa i čišćenje okoline, sav ostali rad, transporti i oprema, kao i ispitivanja i kontrola kakvoće. Izvedba, kontrola kakvoće i obračun prema OTU 2-09. | iz iskaza količina
2.9.1. |  | Nasip plato 6 | 1544m3 | m3 | 1544 |  | 0
2.10. | 2-16. 2-16.1. | Izrada bankina od zrnatog kamenog materijala širine 100 cm, debljine 20 cm. Bankina se izvodi na uredno izvedenoj i preuzetoj podlozi, veličine zrna 0-31,5 mm, širine i debljine u zbijenom stanju prema projektu, a ovisno o debljini kolničke konstrukcije. U cijenu je uključena nabava i prijevoz potrebnog materijala, razastiranje, grubo i fino planiranje, te zbijanje do tražene zbijenosti, debljine sloja i nagiba prema projektu i svi potrebni strojevi za dovršenje stavke. Obračun je u m1 izrađene bankine debljine i širine određene projektom. Izvedba, kontrola kakvoće i obračun prema OTU 2-16. i 2-16.1. | prema situaciji i poprečnim presjecima:
2.10.1. |  | Izrada bankina 100 cm plato 6 | 219m1 | m1 | 219 |  | 0
2.11. | 2-16. 2-16.1. | Izrada bankina od zrnatog kamenog materijala širine 50 cm, debljine 20 cm. Bankina se izvodi na uredno izvedenoj i preuzetoj podlozi, veličine zrna 0-31,5 mm, širine i debljine u zbijenom stanju prema projektu, a ovisno o debljini kolničke konstrukcije. U cijenu je uključena nabava i prijevoz potrebnog materijala, razastiranje, grubo i fino planiranje, te zbijanje do tražene zbijenosti, debljine sloja i nagiba prema projektu i svi potrebni strojevi za dovršenje stavke. Obračun je u m1 izrađene bankine debljine i širine određene projektom. Izvedba, kontrola kakvoće i obračun prema OTU 2-16. i 2-16.1. | prema situaciji i poprečnim presjecima:
2.11.1. |  | Izrada bankina 50cm plato 6 | 85m1 | m1 | 85 |  | 0
2.12. | 2-15.1. | Obrada kosina nasipa i ostalih zelenih površina humusnim materijalom i travnatom vegetacijom na površinama određenim projektom od materijala iz iskopa. Debljina humusnog sloja je određena projektom i iznosi 20cm. Humusni se sloj planira i zbija lakim nabijačima. Po fino uređenom humusnom sloju sije se trava. Zaštita pokosa primjenom humusnog materijala i travnate vegetacije obračunava se u metrima kvadratnim, a plaća po ugovorenim jediničnim cijenama koje obuhvaćaju utovar i prijevoz humusnog materijala s mjesta privremenog odlagališta na mjesto ugradnje te sav ostali rad, materijal i ostalo potrebno za dovršetak posla. Obračun rada po kvadratnom metru izvedene kosine nasipa. | iz iskaza količina:
2.12.1. |  | Obrada kosina nasipa plato 6 | 190+120=310m2 | m2 | 310 |  | 0 | 120m2 kosine nasipa sa desne strane platoa 6
2. |  | ZEMLJANI RADOVI - UKUPNO |  |  |  |  | 0
3. |  | KOLNIČKA KONSTRUKCIJA
3.1. | 5-01. | Strojna izrada nosivog sloja (d=40.0 cm) od zrnatog kamenog materijala najvećeg zrna 63 mm bez veziva, u debljini prema projektu. U cijenu je uključena dobava kamenih prirodnih ili drobljenih zrnatih materijala kakvoće i granulometrije prema zahtjevima projekta i OTU, utovar, prijevoz, i ugradba (strojno razastiranje, planiranje i zbijanje do modula stišljivosti Ms=100Mpa i stupnja zbijenosti Sz=100%) na uređenu i preuzetu podlogu. Obračun prema metru kubnom ugrađenog materijala u zbijenom stanju. | iz situacije
3.1.1. |  | plato 6 | 1.1 x 0.4 x 10528m2=4633 m3 | m3 | 4633 |  | 0
3.2. | 5-04. | Strojna izrada nosivog sloja, proizvedenog i ugrađenog po vrućem postupku, vrste bitumena i mješavine prema potvrđenom radnom sastavu AC32 base 35/50 AG6 M1, u sloju debljine 8,0 cm. U cijenu je uključen sav rad, materijal, oprema i ostalo potrebno za dovršetak posla. Obračun u metrima kvadratnim gornje površine stvarno položenog i ugrađenog sloja sukladno projektu. | iz situacije |  |  |  | 0
3.2.1. |  | plato 6 | 1.1 x 10528=11581m2 | m2 | 11581 |  | 0 |  | 1.1 x 10528=11581
3.3. | 5-04. | Strojna izrada veznog sloja, proizvedenog i ugrađenog po vrućem postupku, vrste bitumena i mješavine prema potvrđenom radnom sastavu AC16 bin PmB 45/80-65 AG6 M1, u sloju debljine 5,0 cm. Uključuje špricanje kolnika bitumenskom emulzijom između asfaltnih slojeva u približnoj količini od 0.3 kg/m2 U cijenu je uključen sav rad, materijal, oprema i ostalo potrebno za dovršetak posla. Obračun u metrima kvadratnim gornje površine stvarno položenog i ugrađenog sloja sukladno projektu. | iz situacije |  |  |  | 0
3.3.1. |  | plato 6 | 1.1 x 10528=11581m2 | m2 | 11581 |  | 0
3.4. | 6-03. | Strojna izrada habajućeg sloja, proizvedenog i ugrađenog po vrućem postupku, vrste bitumena i mješavine prema potvrđenom radnom sastavu AC11 surf PmB 45/80-65 AG5 M2, u sloju debljine 4,0 cm. Uključuje špricanje kolnika bitumenskom emulzijom između asfaltnih slojeva u približnoj količini od 0.3 kg/m2 U cijenu je uključen sav rad, materijal, oprema i ostalo potrebno za dovršetak posla. Obračun u metrima kvadratnim gornje površine stvarno položenog i ugrađenog sloja sukladno projektu. | iz situacije |  |  |  | 0
3.4.1. |  | plato 6 | 1.1 x 10528=11581m2 | m2 | 11581 |  | 0
3. |  | KOLNIČKA KONSTRUKCIJA - UKUPNO |  |  |  |  | 0
4. |  | OPREMA PLATO-A
4.1. | 9-04 7.01-12 | Izrada, dobava i ugradnja tipske čelične zaštitne ograde. Način postavljanja pobijanjem u tlo ili postavljanjem na temeljnu pločicu (kad se ograda postavlja na betonsku podlogu) u svemu prema ogdgovarajućoj HRN. U jediničnoj cijeni sadržan sav materijal i rad na izradi, montaži te sav pribor, materijal i rad za pričvršćenje i sidrenje, odnosno temeljenje bet. temeljima kao i antikorozivna zaštita. U svemu prema detaljima i O.T.U. Obračun po metru dužnom postavljene zaštitne ograde.
4.1.1. |  | plato 6 | sa situacije i iz poprečnih presjeka | m1 | 302 |  | 0
4.2. | 9-04. 9-04.2. | Nabava, prijevoz i ugradnja betonske zaštitne ograde tip "New Jersey" od betona klase C 30/37. Minimalna duljina elementa iznosi 2.85 m, početni i završni kosi elementi uključeni su u ukupnu dužinu kao i ostali elementi. Postavlja se prema projektu prometne opreme i signalizacije, a u skladu s važećim Pravilnikom o prometnim znakovima, opremi i signalizaciji na cestama i važećim hrvatskim normama koje reguliraju to područje. Jedinična cijena sadrži nabavu, dopremu i ugradnju, sve prijenose i prijevoze te sav rad i materijal potreban za ugradnju po uvjetima iz projekta. Izvedba, kontrola kakvoće i obračun prema OTU 9-04. i 9-04.2.
4.2.1. |  | plato 6 | 10m1 | m1 | 10 |  | 0
4. |  | OPREMA PLATO-A - UKUPNO |  |  |  |  | 0
5. |  | NEPREDVIĐENI RADOVI (5%) |  |  |  |  | 0
| Red.br. | OPIS RADA |  |  |  |  | CIJENA
| 1. | PRIPREMNI RADOVI |  | 0 |  |  | 0
| 2. | ZEMLJANI RADOVI |  | 0 |  |  | 0
| 3 | KOLNIČKA KONSTRUKCIJA |  | 0 |  |  | 0
| 4 | OPREMA PLATO-A |  | 0 |  |  | 0
| 5. | NEPREDVIĐENI RADOVI (5%) |  | 0 |  |  | 0
|  | UKUPNO: |  | 0 |  |  | 0

## Naslovna-plato 7
INVESTITOR: | Luka Rijeka d.d.,Riva 1, 51000 Rijeka
NAZIV GRAĐEVINE: | UREĐENJE SERVISNIH CESTA I POVRŠINA PLATOA KONTEJNER DEPOA
OZNAKA MAPE: | 22-057-1
RAZINA RAZRADE: | Glavni projekt
STRUKOVNA ODREDNICA PROJ.: | Građevinski projekt
II. TEHNIČKI DIO
TROŠKOVNIK
PLATO 7

## PLATO 7
Red.br. | O.T.U. | OPIS RADA | PREDMJER | Jed.mj. | Količina | Jed.cij. | Cijena
1. |  | PRIPREMNI RADOVI
1.1. | 1-02. | Iskolčenje objekta. Sva geodetska mjerenja kojima se podaci iz projekta prenose na teren ili s terena u projekte, za cijelo vrijeme građenja, odnosno do predaje radova investitoru, a mjeri se i plaća po km trase i površina uz ceste. U cijenu održavanja osi trase uključena su sva potrebna mjerenja i iskolčenja za sve devijacije, regulacije, pristupne ceste, platoe, ogradu, pozajmišta materijala, objekte, zidove, deponije i drugo, u toku rada i pri tehničkom prijemu te izvođač nema pravo na posebnu naknadu za ove radove.
1.1.1. |  | Iskolčenje plato 7 | sa situacije | km | 0.1 |  | 0
1.2. | 1-03.4 | Zaštita postojećih komunalnih i drugih instalacija, kao što su podzemni vodovi električne energije, plinovodi, telekomunikacijski vodovi, toplovodi, vodovodi, kanalizacije i drugo. Radove izvode specijalizirane organizacije po posebnim odredbama i tehničkim uvjetima za pojedinu vrstu radova. Količine radova koje je obavila specijalizirana komunalna organizacija ovjerava ovlašteni nadzorni inženjer. Plaća se na osnovi ovjerenih količina izvršenih radova, prema troškovniku odgovarajuće specijalizirane komunalne radne organizacije. Stavka uključuje građevinske radove. U ovoj stavci predviđa se zaštita instalacije betonskom oblogom (0.5m3/m1) za slučajeve kada se pojavi instalacija koja nije bila obuhvaćena zasebnim projektom. Obračun se vrši po metru dužnom zaštićene instalacije.
1.2.1. |  | Zaštita instalacija plato 7 | sa situacije i terenskog obilaska | m1 | 5 |  | 0
1.3. | 1-03.4 | Spuštanje okna. Jedinična cijena obuhvaća: vađenje poklopaca i okvira poklopaca odgovarajućim tehnološkim postupkom, štemanje stijenki i uređenje stjenki okna na novu visinu, ponovna izrada i ugradnja okvira poklopaca i poklopaca te sve ostalo potrebno za kompletno dovršenje radova. Obračun po komadu.
1.3.1. |  | Spuštanje okna plato 7 | sa situacije i terenskog obilaska | kom | 1 |  | 0
1.5. | 1-03.4 | Podizanje okna. Stavka i njezina jedinična cijena obuhvaća: vađenje poklopaca i okvira poklopaca odgovarajućim tehnološkim postupkom, dobetoniranje stijenki okna na unaprijed određenu novu visinu te uređenje stjenki okna na novu visinu, ponovna ugradnja okvira poklopaca i poklopaca i sve ostalo potrebno za kompletno dovršenje radova. Obračun po komadu.
1.5.1. |  | Podizanje okna plato 7 | sa situacije i terenskog obilaska | kom | 2 |  | 0
1.6. | 1-02.6. | Izrada projekta izvedenog stanja (uključivo građevinske i geodetske podatke). Nakon završetka građevinskih radova potrebno je izvesti snimku izvedenog stanja, izradit projekt izvedenog stanja i predati investitoru u obliku nacrta i elektr. kopije (CD).
1.6.1. |  | Projekt izved. stanja plato 7 |  | kom | 1 |  | 0
1.7. |  | Projektantski nadzor, izlazak projektanta na gradilište ili izrada prilagodbe tehničkog detalja u obliku upute za izvođenje, upisa u građevinski dnevnik ili dostave potpisano tehničkog izvatka. Obračun po komadu-broju isporučene usluge od strane projektanta. |  | kom | 3 |  | 0
1. |  | PRIPREMNI RADOVI - UKUPNO |  |  |  |  | 0
2. |  | ZEMLJANI RADOVI
2.1. | 2-02. | Strojni iskop tla prema odredbama projekta, bez obzira na kategoriju materijala. Iskop izvesti prema propisanim nagibima kosina, a uzimajući u obzir geomehanička svojstva tla i zahtijevana svojstva za namjensku upotrebu iskopanog materijala, prema Tehničkim uvjetima. Izvoditelj je u obvezi prije nuđenja ove stavke obići teren i upoznati se sa strukturom materijala koju mora iskopati. Obračun po metru kubnom iskopanog materijala u sraslom stanju. | iz iskaza količina
2.1.1. |  | Iskop plato 7 | 1.1 x 3887m3=4276m3 | m3 | 4276 |  | 0
2.2. | 2-08.1 | Uređenje temeljnog tla mehaničkim zbijanjem. U cijenu je uključeno prethodno čišćenje te planiranje i rad potreban za postizanje optimalne vlažnosti vezanih tala, vlaženjem ili rahljenjem i sušenjem. Ovaj rad obuhvaća sve radove koji se moraju obaviti kako bi se sraslo tlo osposobilo da bez štetnih posljedica preuzme opterećenje od nasipa i kolničke konstrukcije i prometno opterećenje. Dubina do koje se uređuje temeljno tlo određena je projektom a iznosi do 50 cm, ovisno o vrsti tla. Potrebni Ms = 25 MPa
Kod stjenovitih tla u usjeku u cijeni je uključeno izravnanje slojem usitnjenog kamenog materijala debljine do 20 cm sa zbijanjem. Rad se mjeri i obračunava po kvadratnom metru potpuno uređenog temeljnog tla.
2.2.1. |  | Temeljno tlo plato 7 | 200m2 | m2 | 200 |  | 0
2.3. | 2-08.2 | Zamjena sloja slabo-nosivog tla čistim kamenim materijalom Rad uključuje iskop sloja slabog materijala u temeljnom tlu s odvozom na mjesto zbrinjavanja koje osigurava izvođač, te njegovu zamjenu izradom zbijenog nasipanog sloja od čistog kamenog materijala iz pozajmišta (uključena dobava i doprema zamjenskog materijala). Zamjena se vrši kada se u temeljnom tlu mehaničkim zbijanjem ne mogu postići projektna zbijenost.
Zamjenu materijala predvidjeti u debljini 0.50 m u 1 sloju, iznimno u dva sloja ukupne debljine 1,0m ukoliko se ne može postići potrebita zbijenost. Potrebno ostvariti Ms= 40 MPa. Za zamjenu materijala koristiti čisti kameni materijal. Zbijenost zamjenskog materijala mora odgovarati zahtjevima OTU. Izvođač mora osigurati i sva potrebna ispitivanja radi uvida u njegovu kakvoću. Primjenu tog materijala mora odobriti nadzorni inženjer. Obračun se vrši po metru kubnom zamijenjenog materijala u zbijenom stanju.
2.3.1. |  | Zamjena materijala plato 7 | 9494 x 100%=9494m2 x 0.5=4747m3 | m3 | 4747 |  | 0
2.4. | 2-08.4 | Uređenje slabonosivog tla geotekstilom Stavka obuhvaća dobavu, dopremu i postavljanje geotekstila za odvajanje sraslog tla i zamjenskog materijala, od 100% reguliranih polipropilenskih (PP) vlakana UV stabilnih, površinske mase 300g/m2, debljine 2,9 mm. Rad mora biti obavljen u skladu s projektom, i prema OTU, te uključuje sve materijale, radove, opremu i ostalo potrebno za dovršenje posla. Obračun radova po metru kvadratnom postavljenog geotekstila.
2.4.1. |  | Uređenje geotekstilom plato 7 | 9494 x 1.1=10444m2 | m2 | 10444 |  | 0
2.5. | 2-07. | Prijevoz iskopanog i utovarenog materijala do mjesta istovara (mjesto zbrinjavanja koje osigurava izvođač) u sraslom stanju, te potrebnim osiguranjem na gradilištu i javnim prometnicama.
2.5.1. |  | Prijevoz mjesto zbrinjavanja plato 7 | 4169m3 | m3 | 4169 |  | 0
2.6. | 2-07. | Prijevoz iskopanog i utovarenog materijala do mjesta nasipavanja unutar istog gradilišta u sraslom stanju, te potrebnim osiguranjem na gradilištu.
2.6.1. |  | Prijevoz gradilište plato 7 | 108m3 | m3 | 108 |  | 0
2.7. | 2-10.2 | Izrada posteljice od miješanih materijala Strojna izrada posteljice od miješanih materijala, završnog sloja usjeka ili nasipa, ujednačene nosivosti, s grubim i finim planiranjem, eventualnom sanacijom pojedinih manjih površina slabijeg materijala i zbijanjem do tražene zbijenosti uz potrebno vlaženje ili sušenje, sve prema projektu. Potrebno ostvariti Ms= 40 MPa. U cijeni je uključen sav rad, materijal, transport, oprema i ostalo potrebno za potpuno dovršenje uređene i zbijene posteljice. Rad na uređenju posteljice mjeri se u metrima kvadratnim uređene i zbijene posteljice. | iz iskaza količina
2.7.1. |  | Posteljica plato 7 | 9582 m2 | m2 | 9582 |  | 0
2.8. | 2-16.3. | Izrada pasica od betona C35/45, armirane mrežom Q-257 (jednostrano). Ovaj rad obuhvaća izradu betonskih pasica na pripremljenim površinama određenim projektom ili prema zahtjevu nadzornog inženjera. Radove vršiti prema OTU. U jediničnoj cijeni sadržan je sav rad, materijal, transport, oprema i ostalo potrebno za izradu betonskih pasica. Obračun po metru kubnom ugrađenog betona. Predviđa se 10 kg armature B500B po m2 betona.
2.8.1. |  | Betonska pasica plato 7 | 103m1 x 0.25 x 1 = 36m3 | m3 | 26 |  | 0
2.9. | 2-1.12. | Izrada nasipa materijalom iz iskopa - mješani materijal, Sz≥100 %, Ms≥40 MN/m3, s prethodnim drobljenjem materijala, lokalnim transportom, strojnim nasipanjem i razastiranjem, prema potrebi vlaženjem ili sušenjem, planiranjem nasipnih slojeva debljine i nagiba prema projektu odnosno utvrđenih pokusnom dionicom, te zbijanjem s odgovarajućim sredstvima, a prema odredbama OTU. Obračun se mjeri u kubičnim metrima stvarno ugrađenog i zbijenog nasipa, a u cijenu je uključen sav rad na izradi nasipa te planiranje pokosa nasipa i čišćenje okoline, sav ostali rad, transporti i oprema, kao i ispitivanja i kontrola kakvoće. Izvedba, kontrola kakvoće i obračun prema OTU 2-09.
2.9.1. |  | Nasip plato 7 | 65m3 | m3 | 65 |  | 0
2.10. | 2-16. 2-16.1. | Izrada bankina od zrnatog kamenog materijala širine 100 cm, debljine 20 cm. Bankina se izvodi na uredno izvedenoj i preuzetoj podlozi, veličine zrna 0-31,5 mm, širine i debljine u zbijenom stanju prema projektu, a ovisno o debljini kolničke konstrukcije. U cijenu je uključena nabava i prijevoz potrebnog materijala, razastiranje, grubo i fino planiranje, te zbijanje do tražene zbijenosti, debljine sloja i nagiba prema projektu i svi potrebni strojevi za dovršenje stavke. Obračun je u m1 izrađene bankine debljine i širine određene projektom. Izvedba, kontrola kakvoće i obračun prema OTU 2-16. i 2-16.1. | prema situaciji i poprečnim presjecima:
2.10.1. |  | Izrada bankina plato 7 | 213m1 | m1 | 213 |  | 0
2.11. | 2-15.1. | Obrada kosina nasipa i ostalih zelenih površina humusnim materijalom i travnatom vegetacijom na površinama određenim projektom od materijala iz iskopa. Debljina humusnog sloja je određena projektom i iznosi 20cm. Humusni se sloj planira i zbija lakim nabijačima. Po fino uređenom humusnom sloju sije se trava. Zaštita pokosa primjenom humusnog materijala i travnate vegetacije obračunava se u metrima kvadratnim, a plaća po ugovorenim jediničnim cijenama koje obuhvaćaju utovar i prijevoz humusnog materijala s mjesta privremenog odlagališta na mjesto ugradnje te sav ostali rad, materijal i ostalo potrebno za dovršetak posla. Obračun rada po kvadratnom metru izvedene kosine nasipa. | prema situaciji:
2.11.1. |  | Obrada kosina nasipa plato 7 | 90m2 | m2 | 90 |  | 0
2. |  | ZEMLJANI RADOVI - UKUPNO |  |  |  |  | 0
3. |  | KOLNIČKA KONSTRUKCIJA
3.1. | 5-01. | Strojna izrada nosivog sloja (d=40.0 cm) od zrnatog kamenog materijala najvećeg zrna 63 mm bez veziva, u debljini prema projektu. U cijenu je uključena dobava kamenih prirodnih ili drobljenih zrnatih materijala kakvoće i granulometrije prema zahtjevima projekta i OTU, utovar, prijevoz, i ugradba (strojno razastiranje, planiranje i zbijanje do modula stišljivosti Ms=100Mpa i stupnja zbijenosti Sz=100%) na uređenu i preuzetu podlogu. Obračun prema metru kubnom ugrađenog materijala u zbijenom stanju. | iz situacije
3.1.1. |  | plato 7 | 1.1 x 0.4 x 9494m2=4178 m3 | m3 | 4178 |  | 0
3.2. | 5-04. | Strojna izrada nosivog sloja, proizvedenog i ugrađenog po vrućem postupku, vrste bitumena i mješavine prema potvrđenom radnom sastavu AC32 base 35/50 AG6 M1, u sloju debljine 8,0 cm. U cijenu je uključen sav rad, materijal, oprema i ostalo potrebno za dovršetak posla. Obračun u metrima kvadratnim gornje površine stvarno položenog i ugrađenog sloja sukladno projektu. | iz situacije |  |  |  | 0
3.2.1. |  | plato 7 | 1.1 x 9494=10444m2 | m2 | 10444 |  | 0
3.3. | 5-04. | Strojna izrada veznog sloja, proizvedenog i ugrađenog po vrućem postupku, vrste bitumena i mješavine prema potvrđenom radnom sastavu AC16 bin PmB 45/80-65 AG6 M1, u sloju debljine 5,0 cm. Uključuje špricanje kolnika bitumenskom emulzijom između asfaltnih slojeva u približnoj količini od 0.3 kg/m2 U cijenu je uključen sav rad, materijal, oprema i ostalo potrebno za dovršetak posla. Obračun u metrima kvadratnim gornje površine stvarno položenog i ugrađenog sloja sukladno projektu. | iz situacije |  |  |  | 0
3.3.1. |  | plato 7 | 1.1 x 9494=10444m2 | m2 | 10444 |  | 0
3.4. | 6-03. | Strojna izrada habajućeg sloja, proizvedenog i ugrađenog po vrućem postupku, vrste bitumena i mješavine prema potvrđenom radnom sastavu AC11 surf PmB 45/80-65 AG5 M2, u sloju debljine 4,0 cm. Uključuje špricanje kolnika bitumenskom emulzijom između asfaltnih slojeva u približnoj količini od 0.3 kg/m2 U cijenu je uključen sav rad, materijal, oprema i ostalo potrebno za dovršetak posla. Obračun u metrima kvadratnim gornje površine stvarno položenog i ugrađenog sloja sukladno projektu. | iz situacije |  |  |  | 0
3.4.1. |  | plato 7 | 1.1 x 9494=10444m2 | m2 | 10444 |  | 0
3. |  | KOLNIČKA KONSTRUKCIJA - UKUPNO |  |  |  |  | 0
4. |  | OPREMA PLATO-A
4.1. | 9-04 7.01-12 | Izrada, dobava i ugradnja tipske čelične zaštitne ograde. Način postavljanja pobijanjem u tlo ili postavljanjem na temeljnu pločicu (kad se ograda postavlja na betonsku podlogu) u svemu prema ogdgovarajućoj HRN. U jediničnoj cijeni sadržan sav materijal i rad na izradi, montaži te sav pribor, materijal i rad za pričvršćenje i sidrenje, odnosno temeljenje bet. temeljima kao i antikorozivna zaštita. U svemu prema detaljima i O.T.U. Obračun po metru dužnom postavljene zaštitne ograde.
4.1.1. |  | plato 7 | sa situacije i iz poprečnih presjeka | m1 | 177 |  | 0
4.2. | 9-04. 9-04.2. | Nabava, prijevoz i ugradnja betonske zaštitne ograde tip "New Jersey" od betona klase C 30/37. Minimalna duljina elementa iznosi 2.85 m, početni i završni kosi elementi uključeni su u ukupnu dužinu kao i ostali elementi. Postavlja se prema projektu prometne opreme i signalizacije, a u skladu s važećim Pravilnikom o prometnim znakovima, opremi i signalizaciji na cestama i važećim hrvatskim normama koje reguliraju to područje. Jedinična cijena sadrži nabavu, dopremu i ugradnju, sve prijenose i prijevoze te sav rad i materijal potreban za ugradnju po uvjetima iz projekta. Izvedba, kontrola kakvoće i obračun prema OTU 9-04. i 9-04.2.
4.2.1. |  | plato 7 | 10m1 | m1 | 10 |  | 0
4. |  | OPREMA PLATO-A - UKUPNO |  |  |  |  | 0
5. |  | NEPREDVIĐENI RADOVI (5%) |  |  |  |  | 0
| Red.br. | OPIS RADA |  |  |  |  | CIJENA
| 1. | PRIPREMNI RADOVI |  | 0 |  |  | 0
| 2. | ZEMLJANI RADOVI |  | 0 |  |  | 0
| 3 | KOLNIČKA KONSTRUKCIJA |  | 0 |  |  | 0
| 4 | OPREMA PLATO-A |  | 0 |  |  | 0
| 5. | NEPREDVIĐENI RADOVI (5%) |  | 0 |  |  | 0
|  | UKUPNO: |  | 0 |  |  | 0

## Naslovna-plato 8
INVESTITOR: | Luka Rijeka d.d.,Riva 1, 51000 Rijeka
NAZIV GRAĐEVINE: | UREĐENJE SERVISNIH CESTA I POVRŠINA PLATOA KONTEJNER DEPOA
OZNAKA MAPE: | 22-057-1
RAZINA RAZRADE: | Glavni projekt
STRUKOVNA ODREDNICA PROJ.: | Građevinski projekt
II. TEHNIČKI DIO
TROŠKOVNIK
PLATO 8

## PLATO 8
Red.br. | O.T.U. | OPIS RADA | PREDMJER | Jed.mj. | Količina | Jed.cij. | Cijena
1. |  | PRIPREMNI RADOVI
1.1. | 1-02. | Iskolčenje objekta. Sva geodetska mjerenja kojima se podaci iz projekta prenose na teren ili s terena u projekte, za cijelo vrijeme građenja, odnosno do predaje radova investitoru, a mjeri se i plaća po km trase i površina uz ceste. U cijenu održavanja osi trase uključena su sva potrebna mjerenja i iskolčenja za sve devijacije, regulacije, pristupne ceste, platoe, ogradu, pozajmišta materijala, objekte, zidove, deponije i drugo, u toku rada i pri tehničkom prijemu te izvođač nema pravo na posebnu naknadu za ove radove.
1.1.1. |  | Iskolčenje plato 8 | sa situacije | km | 0.2 |  | 0
1.2. | 1-03.4 | Zaštita postojećih komunalnih i drugih instalacija, kao što su podzemni vodovi električne energije, plinovodi, telekomunikacijski vodovi, toplovodi, vodovodi, kanalizacije i drugo. Radove izvode specijalizirane organizacije po posebnim odredbama i tehničkim uvjetima za pojedinu vrstu radova. Količine radova koje je obavila specijalizirana komunalna organizacija ovjerava ovlašteni nadzorni inženjer. Plaća se na osnovi ovjerenih količina izvršenih radova, prema troškovniku odgovarajuće specijalizirane komunalne radne organizacije. Stavka uključuje građevinske radove. U ovoj stavci predviđa se zaštita instalacije betonskom oblogom (0.5m3/m1) za slučajeve kada se pojavi instalacija koja nije bila obuhvaćena zasebnim projektom. Obračun se vrši po metru dužnom zaštićene instalacije.
1.2.1. |  | Zaštita instalacija plato 8 | sa situacije i terenskog obilaska | m1 | 5 |  | 0
1.3. | 1-03.4 | Spuštanje okna. Jedinična cijena obuhvaća: vađenje poklopaca i okvira poklopaca odgovarajućim tehnološkim postupkom, štemanje stijenki i uređenje stjenki okna na novu visinu, ponovna izrada i ugradnja okvira poklopaca i poklopaca te sve ostalo potrebno za kompletno dovršenje radova. Obračun po komadu.
1.3.1. |  | Spuštanje okna plato 8 | sa situacije i terenskog obilaska | kom | 1 |  | 0
1.4. | 1-03.4 | Podizanje okna. Stavka i njezina jedinična cijena obuhvaća: vađenje poklopaca i okvira poklopaca odgovarajućim tehnološkim postupkom, dobetoniranje stijenki okna na unaprijed određenu novu visinu te uređenje stjenki okna na novu visinu, ponovna ugradnja okvira poklopaca i poklopaca i sve ostalo potrebno za kompletno dovršenje radova. Obračun po komadu.
1.4.1. |  | Podizanje okna plato 8 | sa situacije i terenskog obilaska | kom | 3 |  | 0
1.5. | 1-02.6. | Izrada projekta izvedenog stanja (uključivo građevinske i geodetske podatke). Nakon završetka građevinskih radova potrebno je izvesti snimku izvedenog stanja, izradit projekt izvedenog stanja i predati investitoru u obliku nacrta i elektr. kopije (CD).
1.5.1. |  | Projekt izved. stanja plato 8 |  | kom | 1 |  | 0
1.6. |  | Projektantski nadzor, izlazak projektanta na gradilište ili izrada prilagodbe tehničkog detalja u obliku upute za izvođenje, upisa u građevinski dnevnik ili dostave potpisano tehničkog izvatka. Obračun po komadu-broju isporučene usluge od strane projektanta. |  | kom | 3 |  | 0
1. |  | PRIPREMNI RADOVI - UKUPNO |  |  |  |  | 0
2. |  | ZEMLJANI RADOVI
2.1. | 2-02. | Strojni iskop tla prema odredbama projekta, bez obzira na kategoriju materijala. Iskop izvesti prema propisanim nagibima kosina, a uzimajući u obzir geomehanička svojstva tla i zahtijevana svojstva za namjensku upotrebu iskopanog materijala, prema Tehničkim uvjetima. Izvoditelj je u obvezi prije nuđenja ove stavke obići teren i upoznati se sa strukturom materijala koju mora iskopati. Obračun po metru kubnom iskopanog materijala u sraslom stanju. | iz iskaza količina
2.1.1. |  | Iskop plato 8 | 1.1 x 1716=1888m3 | m3 | 1888 |  | 0
2.2. | 2-08.1 | Uređenje temeljnog tla mehaničkim zbijanjem. U cijenu je uključeno prethodno čišćenje te planiranje i rad potreban za postizanje optimalne vlažnosti vezanih tala, vlaženjem ili rahljenjem i sušenjem. Ovaj rad obuhvaća sve radove koji se moraju obaviti kako bi se sraslo tlo osposobilo da bez štetnih posljedica preuzme opterećenje od nasipa i kolničke konstrukcije i prometno opterećenje. Dubina do koje se uređuje temeljno tlo određena je projektom a iznosi do 50 cm, ovisno o vrsti tla. Potrebni Ms = 25 MPa
|  | Kod stjenovitih tla u usjeku u cijeni je uključeno izravnanje slojem usitnjenog kamenog materijala debljine do 20 cm sa zbijanjem. Rad se mjeri i obračunava po kvadratnom metru potpuno uređenog temeljnog tla. | iz iskaza količina
2.2.1. |  | Temeljno tlo plato 8 | 100 m2 | m2 | 100 |  | 0
2.3. | 2-08.2 | Zamjena sloja slabo-nosivog tla čistim kamenim materijalom Rad uključuje iskop sloja slabog materijala u temeljnom tlu s odvozom na mjesto zbrinjavanja koje osigurava izvođač, te njegovu zamjenu izradom zbijenog nasipanog sloja od čistog kamenog materijala iz pozajmišta (uključena dobava i doprema zamjenskog materijala). Zamjena se vrši kada se u temeljnom tlu mehaničkim zbijanjem ne mogu postići projektna zbijenost.
Zamjenu materijala predvidjeti u debljini 0.50 m u 1 sloju, iznimno u dva sloja ukupne debljine 1,0m ukoliko se ne može postići potrebita zbijenost. Potrebno ostvariti Ms= 40 MPa. Za zamjenu materijala koristiti čisti kameni materijal. Zbijenost zamjenskog materijala mora odgovarati zahtjevima OTU. Izvođač mora osigurati i sva potrebna ispitivanja radi uvida u njegovu kakvoću. Primjenu tog materijala mora odobriti nadzorni inženjer. Obračun se vrši po metru kubnom zamijenjenog materijala u zbijenom stanju.
2.3.1. |  | Zamjena materijala plato 8 | 4013 x 30%=1204m2 x 0.5=602m3 | m3 | 602 |  | 0
2.4. | 2-08.4 | Uređenje slabonosivog tla geotekstilom Stavka obuhvaća dobavu, dopremu i postavljanje geotekstila za odvajanje sraslog tla i zamjenskog materijala, od 100% reguliranih polipropilenskih (PP) vlakana UV stabilnih, površinske mase 300g/m2, debljine 2,9 mm. Rad mora biti obavljen u skladu s projektom, i prema OTU, te uključuje sve materijale, radove, opremu i ostalo potrebno za dovršenje posla. Obračun radova po metru kvadratnom postavljenog geotekstila.
2.4.1. |  | Uređenje geotekstilom plato 8 | 1204m2 x 1.1=1325m2 | m2 | 1325 |  | 0
2.5. | 2-07. | Prijevoz iskopanog i utovarenog materijala do mjesta istovara (mjesto zbrinjavanja koje osigurava izvođač) u sraslom stanju, te potrebnim osiguranjem na gradilištu i javnim prometnicama.
2.5.1. |  | Prijevoz mjesto zbrinjavanja plato 8 | 1788m3 | m3 | 1788 |  | 0
2.6. | 2-07. | Prijevoz iskopanog i utovarenog materijala do mjesta nasipavanja unutar istog gradilišta u sraslom stanju, te potrebnim osiguranjem na gradilištu.
2.6.1. |  | Prijevoz gradilište plato 8 | 100m3 | m3 | 100 |  | 0
2.7. | 2-10.2 | Izrada posteljice od miješanih materijala Strojna izrada posteljice od miješanih materijala, završnog sloja usjeka ili nasipa, ujednačene nosivosti, s grubim i finim planiranjem, eventualnom sanacijom pojedinih manjih površina slabijeg materijala i zbijanjem do tražene zbijenosti uz potrebno vlaženje ili sušenje, sve prema projektu. Potrebno ostvariti Ms= 40 MPa. U cijeni je uključen sav rad, materijal, transport, oprema i ostalo potrebno za potpuno dovršenje uređene i zbijene posteljice. Rad na uređenju posteljice mjeri se u metrima kvadratnim uređene i zbijene posteljice. | iz iskaza količina
2.7.1. |  | Posteljica plato 8 | 1.05 x 3849m2=4042m2 | m2 | 4042 |  | 0
2.8. | 2-1.12. | Izrada nasipa materijalom iz iskopa - mješani materijal, Sz≥100 %, Ms≥40 MN/m3, s prethodnim drobljenjem materijala, lokalnim transportom, strojnim nasipanjem i razastiranjem, prema potrebi vlaženjem ili sušenjem, planiranjem nasipnih slojeva debljine i nagiba prema projektu odnosno utvrđenih pokusnom dionicom, te zbijanjem s odgovarajućim sredstvima, a prema odredbama OTU. Obračun se mjeri u kubičnim metrima stvarno ugrađenog i zbijenog nasipa, a u cijenu je uključen sav rad na izradi nasipa te planiranje pokosa nasipa i čišćenje okoline, sav ostali rad, transporti i oprema, kao i ispitivanja i kontrola kakvoće. Izvedba, kontrola kakvoće i obračun prema OTU 2-09. | iz iskaza količina:
2.8.1. |  | Nasip plato 8 | 100m3 | m3 | 100 |  | 0
2. |  | ZEMLJANI RADOVI - UKUPNO |  |  |  |  | 0
3. |  | KOLNIČKA KONSTRUKCIJA
3.1. | 5-01. | Strojna izrada nosivog sloja (d=30.0 cm) od zrnatog kamenog materijala najvećeg zrna 63 mm bez veziva, u debljini prema projektu. U cijenu je uključena dobava kamenih prirodnih ili drobljenih zrnatih materijala kakvoće i granulometrije prema zahtjevima projekta i OTU, utovar, prijevoz, i ugradba (strojno razastiranje, planiranje i zbijanje do modula stišljivosti Ms=100Mpa i stupnja zbijenosti Sz=100%) na uređenu i preuzetu podlogu. Obračun prema metru kubnom ugrađenog materijala u zbijenom stanju.
3.1.1. |  | plato 8 | 1.1 x 0.30 x 4013=1325m3 | m3 | 1325 |  | 0
3.2. | 7-02. | Izrada armiranobetonskog kolnika klase betona C 30/37, razreda izloženosti XC2, debljine 15 cm. Na kolniku se izvode poprečne razdjelnice zarezivanjem min. 30% presjeka na razmacima definiranim projektom. Stavka obuhvaća nabavu materijala, uključujući i PVC foliju, proizvodnju mješavine, prijevoz do mjesta ugradnje i ugradnju, izradu, montažu i demontažu oplate,- jednostrane, te njegu betona nakon ugradnje. Obračun je po m2 gornje površine. Izvedba, kontrola kvalitete i obračun prema OTU 7-02. |  |  |  |  | 0
3.2.1. |  | plato 8 | 1.1 x 4013m2=4415m2 | m2 | 4415 |  | 0
3.3. | 5-04. | Izrada moždanika s košarama i sidara razdjelnica i radnih reški betonskog kolnika. Stavka obuhvaća dobavu, čišćenje, savijanje, postavljanje i povezivanje betonskog čelika kvalitete B500B za izradu moždanika i sidara. Armatura se izrađuje prema detalju u grafičkim prilozima projekta. U jediničnoj cijeni sadržana je potrebna paljena žica sa povezivanjem, podmetači i nosači armature, sav potreban rad i transport. Obračun po kg ugrađenog čelika na temelju teoretskih dužina iz armaturnih nacrta i težina prema tablicama za tražene profile. | približno 6kg/m2
3.3.1. |  | plato 8 | 4013m2 x 6kg/m2 =24078 kg | kg | 24078 |  | 0
3.4. | 6-03. | Nabava, prijevoz i ugradnja armature od čelika B500B. Ugradnja prema specifikacijama iz projekta. Obračun je po kg ugrađene armature, a u cijenu su uključeni nabava i prijevoz čelika za armiranje; razvrstavanje i čišćenje, sječenje i savijanje; prijevozi i prijenosi; postavljanje, podlaganje i vezanje te eventualno zavarivanje; uključivo sav rad i materijal potreban za dovršenje i postavljanje u projektirani položaj te izrada skela za rad na postavljanju armature. Izvedba, kontrola kakvoće i obračun prema OTU 7-00.2.3. i 7-01.5. | približno 22.5kg/m2
3.4.1. |  | plato 8 | 4013m2 x 22.5kg/m2=90293kg | kg | 90293 |  | 0
3. |  | KOLNIČKA KONSTRUKCIJA - UKUPNO |  |  |  |  | 0
4. |  | OPREMA PLATO-A
4.1. | 9-04. 9-04.2. | Nabava, prijevoz i ugradnja betonske zaštitne ograde tip "New Jersey" od betona klase C 30/37. Minimalna duljina elementa iznosi 2.85 m, početni i završni kosi elementi uključeni su u ukupnu dužinu kao i ostali elementi. Postavlja se prema projektu prometne opreme i signalizacije, a u skladu s važećim Pravilnikom o prometnim znakovima, opremi i signalizaciji na cestama i važećim hrvatskim normama koje reguliraju to područje. Jedinična cijena sadrži nabavu, dopremu i ugradnju, sve prijenose i prijevoze te sav rad i materijal potreban za ugradnju po uvjetima iz projekta. Izvedba, kontrola kakvoće i obračun prema OTU 9-04. i 9-04.2.
4.1.1. |  | plato 8 | 10m1 | m1 | 10 |  | 0
4. |  | OPREMA PLATO-A - UKUPNO |  |  |  |  | 0
5. |  | NEPREDVIĐENI RADOVI (5%) |  |  |  |  | 0
| Red.br. | OPIS RADA |  |  |  |  | CIJENA
| 1. | PRIPREMNI RADOVI |  | 0 |  |  | 0
| 2. | ZEMLJANI RADOVI |  | 0 |  |  | 0
| 3 | KOLNIČKA KONSTRUKCIJA |  | 0 |  |  | 0
| 4 | OPREMA PLATO-A |  | 0 |  |  | 0
| 5. | NEPREDVIĐENI RADOVI (5%) |  | 0 |  |  | 0
|  | UKUPNO: |  | 0 |  |  | 0

## Naslovna-plato 9
INVESTITOR: | Luka Rijeka d.d.,Riva 1, 51000 Rijeka
NAZIV GRAĐEVINE: | UREĐENJE SERVISNIH CESTA I POVRŠINA PLATOA KONTEJNER DEPOA
OZNAKA MAPE: | 22-057-1
RAZINA RAZRADE: | Glavni projekt
STRUKOVNA ODREDNICA PROJ.: | Građevinski projekt
II. TEHNIČKI DIO
TROŠKOVNIK
PLATO 9

## PLATO 9
Red.br. | O.T.U. | OPIS RADA | PREDMJER | Jed.mj. | Količina | Jed.cij. | Cijena
1. |  | PRIPREMNI RADOVI
1.1. | 1-02. | Iskolčenje objekta. Sva geodetska mjerenja kojima se podaci iz projekta prenose na teren ili s terena u projekte, za cijelo vrijeme građenja, odnosno do predaje radova investitoru, a mjeri se i plaća po km trase i površina uz ceste. U cijenu održavanja osi trase uključena su sva potrebna mjerenja i iskolčenja za sve devijacije, regulacije, pristupne ceste, platoe, ogradu, pozajmišta materijala, objekte, zidove, deponije i drugo, u toku rada i pri tehničkom prijemu te izvođač nema pravo na posebnu naknadu za ove radove.
1.1.1. |  | Iskolčenje plato 9 | sa situacije | km | 0.12 |  | 0
1.2. | 1-03.4 | Zaštita postojećih komunalnih i drugih instalacija, kao što su podzemni vodovi električne energije, plinovodi, telekomunikacijski vodovi, toplovodi, vodovodi, kanalizacije i drugo. Radove izvode specijalizirane organizacije po posebnim odredbama i tehničkim uvjetima za pojedinu vrstu radova. Količine radova koje je obavila specijalizirana komunalna organizacija ovjerava ovlašteni nadzorni inženjer. Plaća se na osnovi ovjerenih količina izvršenih radova, prema troškovniku odgovarajuće specijalizirane komunalne radne organizacije. Stavka uključuje građevinske radove. U ovoj stavci predviđa se zaštita instalacije betonskom oblogom (0.5m3/m1) za slučajeve kada se pojavi instalacija koja nije bila obuhvaćena zasebnim projektom. Obračun se vrši po metru dužnom zaštićene instalacije.
1.2.1. |  | Zaštita instalacija plato 9 | sa situacije i terenskog obilaska | m1 | 5 |  | 0
1.3. | 1-03.4 | Spuštanje okna. Jedinična cijena obuhvaća: vađenje poklopaca i okvira poklopaca odgovarajućim tehnološkim postupkom, štemanje stijenki i uređenje stjenki okna na novu visinu, ponovna izrada i ugradnja okvira poklopaca i poklopaca te sve ostalo potrebno za kompletno dovršenje radova. Obračun po komadu.
1.3.1. |  | Spuštanje okna plato 9 | sa situacije i terenskog obilaska | kom | 2 |  | 0
1.4. | 1-03.4 | Podizanje okna. Stavka i njezina jedinična cijena obuhvaća: vađenje poklopaca i okvira poklopaca odgovarajućim tehnološkim postupkom, dobetoniranje stijenki okna na unaprijed određenu novu visinu te uređenje stjenki okna na novu visinu, ponovna ugradnja okvira poklopaca i poklopaca i sve ostalo potrebno za kompletno dovršenje radova. Obračun po komadu.
1.4.1. |  | Podizanje okna plato 9 | sa situacije i terenskog obilaska | kom | 3 |  | 0
1.5. | 1-02.6. | Izrada projekta izvedenog stanja (uključivo građevinske i geodetske podatke). Nakon završetka građevinskih radova potrebno je izvesti snimku izvedenog stanja, izradit projekt izvedenog stanja i predati investitoru u obliku nacrta i elektr. kopije (CD).
1.5.1. |  | Projekt izved. stanja plato 9 |  | kom | 1 |  | 0
1.6. |  | Projektantski nadzor, izlazak projektanta na gradilište ili izrada prilagodbe tehničkog detalja u obliku upute za izvođenje, upisa u građevinski dnevnik ili dostave potpisano tehničkog izvatka. Obračun po komadu-broju isporučene usluge od strane projektanta. |  | kom | 3 |  | 0
1. |  | PRIPREMNI RADOVI - UKUPNO |  |  |  |  | 0
2. |  | ZEMLJANI RADOVI
2.1. | 2-02. | Strojni iskop tla prema odredbama projekta, bez obzira na kategoriju materijala. Iskop izvesti prema propisanim nagibima kosina, a uzimajući u obzir geomehanička svojstva tla i zahtijevana svojstva za namjensku upotrebu iskopanog materijala, prema Tehničkim uvjetima. Izvoditelj je u obvezi prije nuđenja ove stavke obići teren i upoznati se sa strukturom materijala koju mora iskopati. Obračun po metru kubnom iskopanog materijala u sraslom stanju. | iz iskaza količina | [5 empty] | 4295.5
2.1.1. |  | Iskop plato 9 | 1.1 x 3905m3=4296m3 | m3 | 4296 |  | 0
2.2. | 2-08.1 | Uređenje temeljnog tla mehaničkim zbijanjem. U cijenu je uključeno prethodno čišćenje te planiranje i rad potreban za postizanje optimalne vlažnosti vezanih tala, vlaženjem ili rahljenjem i sušenjem. Ovaj rad obuhvaća sve radove koji se moraju obaviti kako bi se sraslo tlo osposobilo da bez štetnih posljedica preuzme opterećenje od nasipa i kolničke konstrukcije i prometno opterećenje. Dubina do koje se uređuje temeljno tlo određena je projektom a iznosi do 50 cm, ovisno o vrsti tla. Potrebni Ms = 25 MPa
|  | Kod stjenovitih tla u usjeku u cijeni je uključeno izravnanje slojem usitnjenog kamenog materijala debljine do 20 cm sa zbijanjem. Rad se mjeri i obračunava po kvadratnom metru potpuno uređenog temeljnog tla. | iz iskaza količina
2.2.1. |  | Temeljno tlo plato 9 | 100 m2 | m2 | 100 |  | 0 |  | rezerva na nasip od 8m3 (nije prikazan u poprečnim presjecima)
2.3. | 2-08.2 | Zamjena sloja slabo-nosivog tla čistim kamenim materijalom Rad uključuje iskop sloja slabog materijala u temeljnom tlu s odvozom na mjesto zbrinjavanja koje osigurava izvođač, te njegovu zamjenu izradom zbijenog nasipanog sloja od čistog kamenog materijala iz pozajmišta (uključena dobava i doprema zamjenskog materijala). Zamjena se vrši kada se u temeljnom tlu mehaničkim zbijanjem ne mogu postići projektna zbijenost.
Zamjenu materijala predvidjeti u debljini 0.50 m u 1 sloju, iznimno u dva sloja ukupne debljine 1,0m ukoliko se ne može postići potrebita zbijenost. Potrebno ostvariti Ms= 40 MPa. Za zamjenu materijala koristiti čisti kameni materijal. Zbijenost zamjenskog materijala mora odgovarati zahtjevima OTU. Izvođač mora osigurati i sva potrebna ispitivanja radi uvida u njegovu kakvoću. Primjenu tog materijala mora odobriti nadzorni inženjer. Obračun se vrši po metru kubnom zamijenjenog materijala u zbijenom stanju.
2.3.1. |  | Zamjena materijala plato 9 | 2975 x 10%=298m2 x 0.5=149m3 | m3 | 149 |  | 0
2.4. | 2-08.4 | Uređenje slabonosivog tla geotekstilom Stavka obuhvaća dobavu, dopremu i postavljanje geotekstila za odvajanje sraslog tla i zamjenskog materijala, od 100% reguliranih polipropilenskih (PP) vlakana UV stabilnih, površinske mase 300g/m2, debljine 2,9 mm. Rad mora biti obavljen u skladu s projektom, i prema OTU, te uključuje sve materijale, radove, opremu i ostalo potrebno za dovršenje posla. Obračun radova po metru kvadratnom postavljenog geotekstila.
2.4.1. |  | Uređenje geotekstilom plato 9 | 298m2 x 1.1=328m2 | m2 | 328 |  | 0
2.5. | 2-07. | Prijevoz iskopanog i utovarenog materijala do mjesta istovara (mjesto zbrinjavanja koje osigurava izvođač) u sraslom stanju, te potrebnim osiguranjem na gradilištu i javnim prometnicama.
2.5.1. |  | Prijevoz mjesto zbrinjavanja plato 9 | 4264m3 | m3 | 4264 |  | 0
3651.6
2.6. | 2-07. | Prijevoz iskopanog i utovarenog materijala do mjesta nasipavanja unutar istog gradilišta u sraslom stanju, te potrebnim osiguranjem na gradilištu.
2.6.1. |  | Prijevoz gradilište plato 9 | 33m3 | m3 | 33 |  | 0
2.7. | 2-10.2 | Izrada posteljice od miješanih materijala Strojna izrada posteljice od miješanih materijala, završnog sloja usjeka ili nasipa, ujednačene nosivosti, s grubim i finim planiranjem, eventualnom sanacijom pojedinih manjih površina slabijeg materijala i zbijanjem do tražene zbijenosti uz potrebno vlaženje ili sušenje, sve prema projektu. Potrebno ostvariti Ms= 40 MPa. U cijeni je uključen sav rad, materijal, transport, oprema i ostalo potrebno za potpuno dovršenje uređene i zbijene posteljice. Rad na uređenju posteljice mjeri se u metrima kvadratnim uređene i zbijene posteljice. | iz iskaza količina
2.7.1. |  | Posteljica plato 9 | 1.05 x (3078+59)=3294m2 | m2 | 3294 |  | 0 | 59 m2 na dijelu gdje civil nije izračunao
2.8. | 2-1.12. | Izrada nasipa materijalom iz iskopa - mješani materijal, Sz≥100 %, Ms≥40 MN/m3, s prethodnim drobljenjem materijala, lokalnim transportom, strojnim nasipanjem i razastiranjem, prema potrebi vlaženjem ili sušenjem, planiranjem nasipnih slojeva debljine i nagiba prema projektu odnosno utvrđenih pokusnom dionicom, te zbijanjem s odgovarajućim sredstvima, a prema odredbama OTU. Obračun se mjeri u kubičnim metrima stvarno ugrađenog i zbijenog nasipa, a u cijenu je uključen sav rad na izradi nasipa te planiranje pokosa nasipa i čišćenje okoline, sav ostali rad, transporti i oprema, kao i ispitivanja i kontrola kakvoće. Izvedba, kontrola kakvoće i obračun prema OTU 2-09. | iz iskaza količina:
2.8.1. |  | Nasip plato 9 | 6m3 | m3 | 6 |  | 0
2.9. | 2-16. 2-16.1. | Izrada bankina od zrnatog kamenog materijala širine 100 cm, debljine 20 cm. Bankina se izvodi na uredno izvedenoj i preuzetoj podlozi, veličine zrna 0-31,5 mm, širine i debljine u zbijenom stanju prema projektu, a ovisno o debljini kolničke konstrukcije. U cijenu je uključena nabava i prijevoz potrebnog materijala, razastiranje, grubo i fino planiranje, te zbijanje do tražene zbijenosti, debljine sloja i nagiba prema projektu i svi potrebni strojevi za dovršenje stavke. Obračun je u m1 izrađene bankine debljine i širine određene projektom. Izvedba, kontrola kakvoće i obračun prema OTU 2-16. i 2-16.1. | prema situaciji i poprečnim presjecima:
2.9.1. |  | Izrada bankina plato 9 | 131m1 | m1 | 131 |  | 0
2.9. | 2-15. 2-1.9. | Zaštita pokosa primjenom mreža (sa čišćenjem i pripremom površine) mreže od čeličnih žica. Osiguranje i zaštita pokosa usjeka primjenom mreža koristi se na površinama na kojima postoji mogućnost rušenja labilnih dijelova, prema projektu ili iznimno uputi nadzornog inženjera. U cijenu je uključena nabava, prijevoz i prijenos mreže, sidara, betonskih utega i drugog pomoćnog materijala, te rad na čišćenju i pripremanju površine, postavljanju, sidrenju i vezivanju mreža na prethodno pripremljenu površinu i vješanje betonskih utega na dnu mreže. Obračun je u četvornim metrima, prema stvarno izvršenim radovima. Izvedba, kontrola kakvoće i obračun prema OTU 2.15. i 2.15.9. | prema situaciji i poprečnim presjecima:
2.9.1. |  | Izrada zaštita pokosa plato 9 | 120m2 | m2 | 120 |  | 0
2. |  | ZEMLJANI RADOVI - UKUPNO |  |  |  |  | 0
3. |  | KOLNIČKA KONSTRUKCIJA
3.1. | 5-01. | Strojna izrada nosivog sloja (d=30.0 cm) od zrnatog kamenog materijala najvećeg zrna 63 mm bez veziva, u debljini prema projektu. U cijenu je uključena dobava kamenih prirodnih ili drobljenih zrnatih materijala kakvoće i granulometrije prema zahtjevima projekta i OTU, utovar, prijevoz, i ugradba (strojno razastiranje, planiranje i zbijanje do modula stišljivosti Ms=100Mpa i stupnja zbijenosti Sz=100%) na uređenu i preuzetu podlogu. Obračun prema metru kubnom ugrađenog materijala u zbijenom stanju. | [6 empty] | 981.75
3.1.1. |  | plato 9 | 1.1 x 0.30 x 2975=982m3 | m3 | 982 |  | 0
3.2. | 7-02. | Izrada armiranobetonskog kolnika klase betona C 30/37, razreda izloženosti XC2, debljine 15 cm. Na kolniku se izvode poprečne razdjelnice zarezivanjem min. 30% presjeka na razmacima definiranim projektom. Stavka obuhvaća nabavu materijala, uključujući i PVC foliju, proizvodnju mješavine, prijevoz do mjesta ugradnje i ugradnju, izradu, montažu i demontažu oplate,- jednostrane, te njegu betona nakon ugradnje. Obračun je po m2 gornje površine. Izvedba, kontrola kvalitete i obračun prema OTU 7-02. |  |  |  |  | 0
3.2.1. |  | plato 9 | 1.1 x 2975m2=3273m2 | m2 | 3273 |  | 0
3.3. | 5-04. | Izrada moždanika s košarama i sidara razdjelnica i radnih reški betonskog kolnika. Stavka obuhvaća dobavu, čišćenje, savijanje, postavljanje i povezivanje betonskog čelika kvalitete B500B za izradu moždanika i sidara. Armatura se izrađuje prema detalju u grafičkim prilozima projekta. U jediničnoj cijeni sadržana je potrebna paljena žica sa povezivanjem, podmetači i nosači armature, sav potreban rad i transport. Obračun po kg ugrađenog čelika na temelju teoretskih dužina iz armaturnih nacrta i težina prema tablicama za tražene profile. | približno 6kg/m2
3.3.1. |  | plato 9 | 2975m2 x 6gk/m2 =17850 kg | kg | 17850 |  | 0
3.4. | 6-03. | Nabava, prijevoz i ugradnja armature od čelika B500B. Ugradnja prema specifikacijama iz projekta. Obračun je po kg ugrađene armature, a u cijenu su uključeni nabava i prijevoz čelika za armiranje; razvrstavanje i čišćenje, sječenje i savijanje; prijevozi i prijenosi; postavljanje, podlaganje i vezanje te eventualno zavarivanje; uključivo sav rad i materijal potreban za dovršenje i postavljanje u projektirani položaj te izrada skela za rad na postavljanju armature. Izvedba, kontrola kakvoće i obračun prema OTU 7-00.2.3. i 7-01.5. | približno 22.5kg/m2
3.4.1. |  | plato 9 | 2975m2 x 22.5kg/m2=66938kg | kg | 66938 |  | 0
3. |  | KOLNIČKA KONSTRUKCIJA - UKUPNO |  |  |  |  | 0
4. |  | OPREMA PLATO-A
4.1. | 9-04. 9-04.2. | Nabava, prijevoz i ugradnja betonske zaštitne ograde tip "New Jersey" od betona klase C 30/37. Minimalna duljina elementa iznosi 2.85 m, početni i završni kosi elementi uključeni su u ukupnu dužinu kao i ostali elementi. Postavlja se prema projektu prometne opreme i signalizacije, a u skladu s važećim Pravilnikom o prometnim znakovima, opremi i signalizaciji na cestama i važećim hrvatskim normama koje reguliraju to područje. Jedinična cijena sadrži nabavu, dopremu i ugradnju, sve prijenose i prijevoze te sav rad i materijal potreban za ugradnju po uvjetima iz projekta. Izvedba, kontrola kakvoće i obračun prema OTU 9-04. i 9-04.2.
4.1.1. |  | plato 9 | 288m1 | m1 | 288 |  | 0
4. |  | OPREMA PLATO-A - UKUPNO |  |  |  |  | 0
5. |  | NEPREDVIĐENI RADOVI (5%) |  |  |  |  | 0
| Red.br. | OPIS RADA |  |  |  |  | CIJENA
| 1. | PRIPREMNI RADOVI |  | 0 |  |  | 0
| 2. | ZEMLJANI RADOVI |  | 0 |  |  | 0
| 3 | KOLNIČKA KONSTRUKCIJA |  | 0 |  |  | 0
| 4 | OPREMA PLATO-A |  | 0 |  |  | 0
| 5. | NEPREDVIĐENI RADOVI (5%) |  | 0 |  |  | 0
|  | UKUPNO: |  | 0 |  |  | 0

## Naslovna-interne prometnice
INVESTITOR: | Luka Rijeka d.d.,Riva 1, 51000 Rijeka
NAZIV GRAĐEVINE: | UREĐENJE SERVISNIH CESTA I POVRŠINA PLATOA KONTEJNER DEPOA
OZNAKA MAPE: | 22-057-1
RAZINA RAZRADE: | Glavni projekt
STRUKOVNA ODREDNICA PROJ.: | Građevinski projekt
II. TEHNIČKI DIO
TROŠKOVNIK
INTERNE PROMETNICE

## INTERNE PROMETNICE
Red.br. | O.T.U. | OPIS RADA | PREDMJER | Jed.mj. | Količina | Jed.cij. | Cijena
1. |  | PRIPREMNI RADOVI
1.1. | 1-02. | Iskolčenje trase i objekata. Sva geodetska mjerenja kojima se podaci iz projekta prenose na teren ili s terena u projekte, za cijelo vrijeme građenja, odnosno do predaje radova investitoru, a mjeri se i plaća po km trase i površina uz ceste. U cijenu održavanja osi trase uključena su sva potrebna mjerenja i iskolčenja za sve devijacije, regulacije, pristupne ceste, platoe, ogradu, pozajmišta materijala, objekte, zidove, deponije i drugo, u toku rada i pri tehničkom prijemu te izvođač nema pravo na posebnu naknadu za ove radove.
1.1.1 |  | Iskolčenje trase cesta | sa situacije | km | 1.601 |  | 0
1.2. | 1-03.2 | Rušenje i uklanjanje postojećih bet. struktura (potpornih, parapetnih i ogradnih zidova, stubišta od betona, okana i sl.), uključujući utovar i prijevoz porušenog materijala na mjesto oporabe ili trajnog zbrinjavanja koje osigurava izvođač. Rušenje i uklanjanje treba obaviti bez nanošenja štete na ostalim objektima i posjedima uz cestu uz osiguranje okolnih objekata i građevina ukoliko je potrebno. Obračun se vrši po kubnom metru srušenog i uklonjenog objekta, a u cijeni je obračunat sav rad, potreban materijal, prijevozi i sve što je potrebno za dovršenje posla.
1.2.1 |  | Rušenje struktura trase cesta | sa situacije i terenskog obilaska | m3 | 20 |  | 0
1.3. | 1-03.2 | Rušenje postojećih rubnjaka, parkovnih rubnjaka i rigola, uključujući utovar i prijevoz porušenog materijala na mjesto oporabe ili trajnog zbrinjavanja koje osigurava izvođač. Rušenje i uklanjanje treba obaviti bez nanošenja štete na ostalim objektima i posjedima uz cestu. U cijeni je obračunat sav rad na iskopu, utovaru, prijevozu i deponiranju istog kao i potrebni strojevi za dovršenje posla. Obračun se vrši po metru dužnom izvađenog i deponiranog rubnjaka.
1.3.1 |  | Rušenje rubnjaka i rigola trase cesta | uklop kod Os_10, Os_20 i Os_40 | m1 | 60 |  | 0
1.4. |  | Premještanje postojećih betonskih stupova instalacija, kao što su zračni vodovi električne energije, telefonski vodovi, rasvjeta i drugo, uključivo sve radove na uklanjanju starog i postavljanju novog voda. Uklonjeni je stup moguće postaviti na novoprojektiranu poziciju (premještanje stupa) ukoliko to odobri nadzorni inženjer i nadležna komunalna organizacija u protivnom je potrebno dobaviti i ugraditi novi stup. Obračun po komadu novopostavljenog stupa.
1.4.1 |  | Premještanje stupova trase cesta | sa situacije i terenskog obilaska | kom | 1 |  | 0
1.5. | 1-03.4 | Zaštita postojećih komunalnih i drugih instalacija, kao što su podzemni vodovi električne energije, plinovodi, telekomunikacijski vodovi, toplovodi, vodovodi, kanalizacije i drugo. Radove izvode specijalizirane organizacije po posebnim odredbama i tehničkim uvjetima za pojedinu vrstu radova. Količine radova koje je obavila specijalizirana komunalna organizacija ovjerava ovlašteni nadzorni inženjer. Plaća se na osnovi ovjerenih količina izvršenih radova, prema troškovniku odgovarajuće specijalizirane komunalne radne organizacije. Stavka uključuje građevinske radove. U ovoj stavci predviđa se zaštita instalacije betonskom oblogom (0.5m3/m1) za slučajeve kada se pojavi instalacija koja nije bila obuhvaćena zasebnim projektom. Obračun se vrši po metru dužnom zaštićene instalacije.
1.5.1 |  | Zaštita instalacija trase cesta | sa situacije i terenskog obilaska | m1 | 5 |  | 0
1.6. | 1-03.4 | Spuštanje okna. Jedinična cijena obuhvaća: vađenje poklopaca i okvira poklopaca odgovarajućim tehnološkim postupkom, štemanje stijenki i uređenje stjenki okna na novu visinu, ponovna izrada i ugradnja okvira poklopaca i poklopaca te sve ostalo potrebno za kompletno dovršenje radova. Obračun po komadu.
1.6.1 |  | Spuštanje okna trase cesta | sa situacije i terenskog obilaska | kom | 5 |  | 0
1.7. | 1-03.4 | Podizanje okna. Stavka i njezina jedinična cijena obuhvaća: vađenje poklopaca i okvira poklopaca odgovarajućim tehnološkim postupkom, dobetoniranje stijenki okna na unaprijed određenu novu visinu te uređenje stjenki okna na novu visinu, ponovna ugradnja okvira poklopaca i poklopaca i sve ostalo potrebno za kompletno dovršenje radova. Obračun po komadu.
1.7.1 |  | Podizanje okna trase cesta | sa situacije i terenskog obilaska | kom | 5 |  | 0
1.8. | 1-02.6. | Izrada projekta izvedenog stanja (uključivo građevinske i geodetske podatke). Nakon završetka građevinskih radova potrebno je izvesti snimku izvedenog stanja, izradit projekt izvedenog stanja i predati investitoru u obliku nacrta i elektr. kopije (CD).
1.8.1 |  | Projekt izved. stanja trase cesta |  | kom | 1 |  | 0
1.9. |  | Projektantski nadzor, izlazak projektanta na gradilište ili izrada prilagodbe tehničkog detalja u obliku upute za izvođenje, upisa u građevinski dnevnik ili dostave potpisano tehničkog izvatka. Obračun po komadu-broju isporučene usluge od strane projektanta. |  | kom | 3 |  | 0
1. |  | PRIPREMNI RADOVI - UKUPNO |  |  |  |  | 0
2. |  | ZEMLJANI RADOVI
2.1. | 2-02. | Strojni iskop tla prema odredbama projekta, bez obzira na kategoriju materijala. Iskop izvesti prema propisanim nagibima kosina, a uzimajući u obzir geomehanička svojstva tla i zahtijevana svojstva za namjensku upotrebu iskopanog materijala, prema Tehničkim uvjetima. Izvoditelj je u obvezi prije nuđenja ove stavke obići teren i upoznati se sa strukturom materijala koju mora iskopati. Obračun po metru kubnom iskopanog materijala u sraslom stanju. | količine iz iskaza
2.1.1 |  | Iskop trase cesta | (4230+203+1487+941+228+853+172)*1.1=8926 m3 | m3 | 8926 |  | 0
2.2. | 2-08.1 | Uređenje temeljnog tla mehaničkim zbijanjem. U cijenu je uključeno prethodno čišćenje te planiranje i rad potreban za postizanje optimalne vlažnosti vezanih tala, vlaženjem ili rahljenjem i sušenjem. Ovaj rad obuhvaća sve radove koji se moraju obaviti kako bi se sraslo tlo osposobilo da bez štetnih posljedica preuzme opterećenje od nasipa i kolničke konstrukcije i prometno opterećenje. Dubina do koje se uređuje temeljno tlo određena je projektom a iznosi do 50 cm, ovisno o vrsti tla. Potrebni Ms = 25 MPa
|  | Kod stjenovitih tla u usjeku u cijeni je uključeno izravnanje slojem usitnjenog kamenog materijala debljine do 20 cm sa zbijanjem. Rad se mjeri i obračunava po kvadratnom metru potpuno uređenog temeljnog tla. | količine iz iskaza:
2.2.1 |  | Temeljno tlo trase cesta | 18m2 | m2 | 18 |  | 0
2.3. | 2-08.2 | Zamjena sloja slabo-nosivog tla čistim kamenim materijalom Rad uključuje iskop sloja slabog materijala u temeljnom tlu s odvozom na mjesto zbrinjavanja koje osigurava izvođač, te njegovu zamjenu izradom zbijenog nasipanog sloja od čistog kamenog materijala iz pozajmišta (uključena dobava i doprema zamjenskog materijala). Zamjena se vrši kada se u temeljnom tlu mehaničkim zbijanjem ne mogu postići projektna zbijenost.
Zamjenu materijala predvidjeti u debljini 0.50 m u 1 sloju, iznimno u dva sloja ukupne debljine 1,0m ukoliko se ne može postići potrebita zbijenost. Potrebno ostvariti Ms= 40 MPa. Za zamjenu materijala koristiti čisti kameni materijal. Zbijenost zamjenskog materijala mora odgovarati zahtjevima OTU. Izvođač mora osigurati i sva potrebna ispitivanja radi uvida u njegovu kakvoću. Primjenu tog materijala mora odobriti nadzorni inženjer. Obračun se vrši po metru kubnom zamijenjenog materijala u zbijenom stanju.
2.3.1 |  | Zamjena materijala trase cesta | 8556 x 0.1+ 5583 x 1.0=6307m2 x 0.5=3154m3 | m3 | 3154 |  | 0 | u količini je i površina rigola
2.4. | 2-08.4 | Uređenje slabonosivog tla geotekstilom Stavka obuhvaća dobavu, dopremu i postavljanje geotekstila za odvajanje sraslog tla i zamjenskog materijala, od 100% reguliranih polipropilenskih (PP) vlakana UV stabilnih, površinske mase 300g/m2, debljine 2,9 mm. Rad mora biti obavljen u skladu s projektom, i prema OTU, te uključuje sve materijale, radove, opremu i ostalo potrebno za dovršenje posla. Obračun radova po metru kvadratnom postavljenog geotekstila.
2.4.1 |  | Uređenje geotekstilom trase cesta | 6307 x 1.1=6938m2 | m2 | 6938 |  | 0
2.5. | 2-07. | Prijevoz iskopanog i utovarenog materijala do mjesta istovara (mjesto zbrinjavanja koje osigurava izvođač) u sraslom stanju, te potrebnim osiguranjem na gradilištu i javnim prometnicama.
2.5.1 |  | Prijevoz mjesto zbrinjavanja trase cesta | 8873m3 | m3 | 8873 |  | 0
2.6. | 2-07. | Prijevoz iskopanog i utovarenog materijala do mjesta nasipavanja unutar istog gradilišta u sraslom stanju, te potrebnim osiguranjem na gradilištu. | [5 empty] | 8926
2.6.1 |  | Prijevoz gradilište trase cesta | 53m3 | m3 | 53 |  | 0
2.7. | 2-10.2 | Izrada posteljice od miješanih materijala Strojna izrada posteljice od miješanih materijala, završnog sloja usjeka ili nasipa, ujednačene nosivosti, s grubim i finim planiranjem, eventualnom sanacijom pojedinih manjih površina slabijeg materijala i zbijanjem do tražene zbijenosti uz potrebno vlaženje ili sušenje, sve prema projektu. Potrebno ostvariti Ms= 40 MPa. U cijeni je uključen sav rad, materijal, transport, oprema i ostalo potrebno za potpuno dovršenje uređene i zbijene posteljice. Rad na uređenju posteljice mjeri se u metrima kvadratnim uređene i zbijene posteljice.
2.7.1 |  | Posteljica trase cesta | 3418+205+2842+3110+790+1693+210=12268m2 | m2 | 12268 |  | 0
2.8. | 2-1.12. | Izrada nasipa materijalom iz iskopa - mješani materijal, Sz≥100 %, Ms≥40 MN/m3, s prethodnim drobljenjem materijala, lokalnim transportom, strojnim nasipanjem i razastiranjem, prema potrebi vlaženjem ili sušenjem, planiranjem nasipnih slojeva debljine i nagiba prema projektu odnosno utvrđenih pokusnom dionicom, te zbijanjem s odgovarajućim sredstvima, a prema odredbama OTU. Obračun se mjeri u kubičnim metrima stvarno ugrađenog i zbijenog nasipa, a u cijenu je uključen sav rad na izradi nasipa te planiranje pokosa nasipa i čišćenje okoline, sav ostali rad, transporti i oprema, kao i ispitivanja i kontrola kakvoće. Izvedba, kontrola kakvoće i obračun prema OTU 2-09. | iz iskaza količina:
2.8.1 |  | Nasip trase cesta | 19m3 | m3 | 19 |  | 0
2.9. | 2-16. 2-16.1. | Izrada bankina od zrnatog kamenog materijala širine 100 cm, debljine 20 cm. Bankina se izvodi na uredno izvedenoj i preuzetoj podlozi, veličine zrna 0-31,5 mm, širine i debljine u zbijenom stanju prema projektu, a ovisno o debljini kolničke konstrukcije. U cijenu je uključena nabava i prijevoz potrebnog materijala, razastiranje, grubo i fino planiranje, te zbijanje do tražene zbijenosti, debljine sloja i nagiba prema projektu i svi potrebni strojevi za dovršenje stavke. Obračun je u m1 izrađene bankine debljine i širine određene projektom. Izvedba, kontrola kakvoće i obračun prema OTU 2-16. i 2-16.1. | prema situaciji i poprečnim presjecima:
2.9.1. |  | Izrada bankina plato 9 | 167m1 | m1 | 167 |  | 0
2.10. | 2-15.1. | Obrada kosina nasipa i ostalih zelenih površina humusnim materijalom i travnatom vegetacijom na površinama određenim projektom od materijala iz iskopa. Debljina humusnog sloja je određena projektom i iznosi 20cm. Humusni se sloj planira i zbija lakim nabijačima. Po fino uređenom humusnom sloju sije se trava. Zaštita pokosa primjenom humusnog materijala i travnate vegetacije obračunava se u metrima kvadratnim, a plaća po ugovorenim jediničnim cijenama koje obuhvaćaju utovar i prijevoz humusnog materijala s mjesta privremenog odlagališta na mjesto ugradnje te sav ostali rad, materijal i ostalo potrebno za dovršetak posla. Obračun rada po kvadratnom metru izvedene kosine nasipa. | prema situaciji i poprečnim profilima
2.10.1. |  | Obrada kosina nasipa cesta | 93m2 | m2 | 93 |  | 0
2. |  | ZEMLJANI RADOVI - UKUPNO |  |  |  |  | 0
3. |  | BETONSKI RADOVI
3.1. | 3-04.8.1. | Monolitna izrada rigola od betona klase C 35/45, širine 80 cm. Monolitna izrada rigola na predviđenu podlogu prema detaljima iz projekta. Obračun je po m1 izvedenog rigola, a u cijeni je uključen beton, armatura, i ostali potrebni materijali, svi prijevozi i prijenosi, privremeno skladištenje, planiranje i zbijanje podloge, postavljanje i demontaža potrebne oplate, rad na ugradnji i njezi betona, izrada i obrada razdjelnica kao i svi pomoćnim radovi, oprema i materijali za potpuno dovršenje betonskog rigola jednostrukog armiranog mrežom R524 (5,20kg/m2). Izvedba, kontrola kakvoće i obračun prema OTU 3-04.8.1. | sa situacije: 2541m1 | m1 | 2541 |  | 0 | 2491+50
3.2. | 2-16.3. | Izrada pasica od betona C35/45, armirane mrežom Q-257 (jednostrano). Ovaj rad obuhvaća izradu betonskih pasica na pripremljenim površinama određenim projektom ili prema zahtjevu nadzornog inženjera. Radove vršiti prema OTU. U jediničnoj cijeni sadržan je sav rad, materijal, transport, oprema i ostalo potrebno za izradu betonskih pasica. Obračun po metru kubnom ugrađenog betona. Predviđa se 10 kg armature B500B po m2 betona.
3.2.1. |  | Betonska pasica trase cesta | 80m1 x 0.25 x 1 = 20m3 | m3 | 20 |  | 0
3. |  | BETONSKI RADOVI - UKUPNO |  |  |  |  | 0
4. |  | JAVNA RASVJETA I KABELSKA KANALIZACIJA
4.1. |  | Izrada armirano-betonskog temelja rasvjetni stup | 2kom
4.1.1. | 4-01.1 | Strojni iskop za temelj dimenzija prema odredbama projekta, s poravnanjem dna. U cijenu je uključeno razupiranje, eventualno crpljenje oborinske i podzemne vode, vertikalni prijenos s odlaganjem iskopanog materijala, kasnije zatrpavanje temelja, utovar, odvoz viška iskopa nakon zatrpavanja na mjesto oporabe ili zbrinjavanja koje osigurava izvoditelj radova (uključivo zbrinjavanje otpada sukladno zakonskim odredbama) te čišćenje terena, kao i sve ostalo potrebno za dovršetak posla. Obračun u m3 iskopanog materijala u sraslom stanju. | 150m3 | m3 | 150 |  | 0
4.1.2. | 4-01. 7-01. | Izrada podložnog sloja betona u prosječnoj debljini od 10,0 cm betonom C12/15, prema dimenzijama iz projekta na pripremljenu podlogu. Obračun po m3 ugrađenog betona. U cijeni sav rad, oprema, materijal i ostalo potrebno za završetak posla. | površina x 0.1m = x 2kom | m3 | 7.5 |  | 0
4.1.3. | 4-01.2 7-01. | Izrada temelja betonom klase C30/37, u svemu prema nacrtima, detaljima i uvjetima iz projekta. Obračun je po m3 ugrađenog betona po projektiranom presjeku, a u cijeni je uključena dobava betona, svi prijevozi i prijenosi, izrada i demontaža oplate, rad na ugradbi i njezi betona, crpljenje vode, te sav drugi potrebni rad i materijal. | 2x 4.6 x 4.6m = 45m3 x 2kom | m3 | 90 |  | 0
4.1.4. | 4-01.3, 7-01. | Izrada nadtemelja betonom klase C30/37, u svemu prema nacrtima, detaljima i uvjetima iz projekta. Obračun je po m3 ugrađenog betona po projektiranom presjeku, a u cijeni je uključena dobava betona, svi prijevozi i prijenosi, izrada i demontaža oplate, rad na ugradbi i njezi betona, te sav drugi potrebni rad i materijal. | 0.8 x 2 x2 m = 3.5m3 x 2 kom | m3 | 7 |  | 0
4.1.5. | 7-01. | Armatura zida, prema kg ugrađene armature (mreže i šipke) B500B. Kontrola i izvedba prema OTU. U cijenu uračunat sav rad, oprema, materijal i ostalo potrebno za završetak posla. Obračun po kg ugrađene armature. | iz iskaza armature 2100kg/ kom x 2kom = 4200kg | kg | 4200 |  | 0
4.2. |  | Dobava i ugradnja tipskog betonskog montažnog elektroenergetskog zdenca kao tip MZK-4 ili jednakovrijedno, dimenzija cca 100×80×102cm, komplet sa srednjim elementom i uvodnim elementima (pločama) za PEHD/PVC cijevi 4x160mmte tipskim poklopcem nosivosti 400kN. Obračun po kom zdenca. | 10 kom | kom | 10 |  | 0
4.3. |  | Dobava i polaganje dvoslojnih korugiranih PVC cijevi za potrebe buduće elektroenergetske kabelske kanalizacije mreže. Sve spojeve izvesti tipskim spojnicama. Cijevi se polažu u prethodno pripremljen rov na pješčanu posteljicu. Obračun po m' konfiguracije cijevi.
|  | 4× PVC ø 160 mm - za potrebe EE | 480m x 4=1920m | m' | 1920 |  | 0
4.4. |  | Dobava i ugradnja tipskih držača odstojanja (češljeva) za ugradnju 4 PVC cijevi u rov. Držači se postavljaju na međusobnoj udaljenost cca 2m. Obračun po kom držača. | 240 kom | kom | 240 |  | 0
4.5. |  | Dobava i ugradnja obujmica za označavanje cijevi kabelske kanalizacije u kabelskim zdencima trajno čitljivim oznakama. Cijevi označiti prema podacima iz kalibracije. Obračun po kom obujmice. | 40 kom | kom. | 40 |  | 0
4.6. |  | Dobava i polaganje PVC upozoravajuće trake "POZOR EE KABEL" u prethodno pripremljen rov. Obračun po m' trake. | 480 m1 | m' | 480 |  | 0
4.7. |  | Dobava i polaganje uzemljivača u prethodno pripremljen kabelski rov u materijal iz iskopa, na dubinu cca. 60cm. Predviđen je uzemljivač izrađen od FeZn trake 30x4mm položen sjekomice ("na nož"). U svaku uračunati sav potreban materijal i radove na polaganju uzemljivača, sve do pune funkcionalnosti. Obračun po m' položenog uzemljivača. | 480 m1 | m' | 480 |  | 0
4.8. |  | Strojni iskop rova za polaganje cijevi i kabela bez obzira na kategoriju terena. Dubina rova 85cm, širina rova 60cm, pokos strana okomit. Proširenje i produbljenje kanala na mjestima temelja tupova, zdenaca, horizontalnih lomova i sl. uključeno u stavku. Na mjestima gdje rov prolazi blizu drugih građevina iskop vršiti pažljivo. Jedinična cijena stavke uključuje sav potreban rad, materijal i transporte za kompletnu izvedbu opisanog rada uključivo planiranje dna rova, sve zaštitne i sigurnosne mjere duž trase, kao i sva potrebna razupiranja kanala. Obračun će se izvršiti prema projektiranom profilu bez priznavanja prekomjerno izvedenih količina iskopa. Obračun po m3 iskopanog materijala. | 0.85 x 0.60 x 480=245m3 | m3 | 245 |  | 0
4.9. |  | Dobava pijeska krupnoće zrna promjera 0-4 mm i izrada posteljice u debljini 10 cm te obloge uz cijevi i kabele te 10cm iznad tjemena najviše cijevi, po cijeloj širini kanala sa zbijanjem. Ukupna visina piješčane posteljice i obloge iznosi cca 53cm. Jedinična cijena stavke uključuje sav potreban rad, pomoćna sredstva i transporte za izvedbu opisanog rada. Obračun po m3 ugrađenog materijala u zbijenom stanju (koef. zbijenosti i koef. rastresitosti uračunati u jediničnu cijenu). | 480 x 0.53 x 0.60=153m3 | m3 | 153 |  | 0
4.10. |  | Strojno zatrpavanje preostalog dijela rova (profil 60 x 55cm) probranim materijalom iz iskopa na dijelu gdje trasa rova prolazi pločnikom, bankinom ili zelenim površinama, uz obavezno nabijanje materijala u slojevima po 30cm. Zbijanje se vrši slojevito na vrijednost 80MN/cm2 i dokazuje atestom. Obračun po m3 ugrađenog materijala u zbijenom stanju (koef. zbijenosti i koef. rastresitosti uračunati u jediničnu cijenu). | 245 - 87=158m3 | m3 | 158 |  | 0
4.11. |  | Utovar, odvoz i odlaganje viška iskopanog materijala na deponiju koju osigurava Izvođač, te planiranje materijala na istoj. Stavkom je obuhvaćena i eventualna cijena prihvata materijala na odlagalištu. Jedinična cijena stavke uključuje sav potreban rad i transporte za kompletnu izvedbu stavke. Prihvat na deponiji će se obračunati prema ispostavljenom računu nadležne ustanove. Obračun po m3 odveženog materijala. | 87m3 | m3 | 87 |  | 0
4.12. |  | Iskop jame za ugradnju zdenca kabelske kanalizacije, bez obzira na kategoriju terena. Materijal iz iskopa odvesti na dogovrenu deponiju. Dimenzija jame cca 1,5x1,8x1,1m. Nakon iskopa dno jame zaliti podložnim betonom. Obračun po komadu iskopane jame. | 10 kom | kom | 10 |  | 0
4.13. |  | Ugradnja samostojećeg razvodnog ormara, s iskopom temeljne jame, odvozom iskopanog materijala, dobavom betona C16/20, izradom podloge od betona debljine 10 cm, postavom razvodnog ormara, te nakon polaganja kabela zatrpavanjem i nabijanjem oko razvodnog ormara. | 5 kom | kom. | 5 |  | 0
4. |  | JAVNA RASVJETA I KABELSKA KANALIZACIJA - UKUPNO |  |  |  |  | 0
5. |  | KOLNIČKA KONSTRUKCIJA
5.1. |  | Glodanje (frezanje) asfalta postojećeg kolnika. Rad obuhvaća profiliranje kolnika specijalnim strojevima radi izravnanja površine kolnika i pripreme za ugradnju novih asfaltnih slojeva. Ovim radom obuhvaćeno je i uklanjanje skinutog asfalta, utovar i odvoz na mjesto zbrinjavanja koje osigurava izvođač te čišćenje obrađene površine kolnika. Glodanje u debljini od 1 do 5 cm. Obračun radova se vrši po metru kvadratnom profiliranog kolnika.
5.1.1. |  | trase cesta | sa situacije | m2 | 270 |  | 0
5.2. | 5-01. | Strojna izrada nosivog sloja (d=40.0 cm) od zrnatog kamenog materijala najvećeg zrna 63 mm bez veziva, u debljini prema projektu. U cijenu je uključena dobava kamenih prirodnih ili drobljenih zrnatih materijala kakvoće i granulometrije prema zahtjevima projekta i OTU, utovar, prijevoz, i ugradba (strojno razastiranje, planiranje i zbijanje do modula stišljivosti Ms=100Mpa i stupnja zbijenosti Sz=100%) na uređenu i preuzetu podlogu. Obračun prema metru kubnom ugrađenog materijala u zbijenom stanju.
5.2.1. |  | trase cesta | 1.1 x 0.4 x 12077=5314m3 | m3 | 5314 |  | 0
5.3. | 5-04. | Strojna izrada nosivog sloja, proizvedenog i ugrađenog po vrućem postupku, vrste bitumena i mješavine prema potvrđenom radnom sastavu AC32 base 35/50 AG6 M1, u sloju debljine 8,0 cm. U cijenu je uključen sav rad, materijal, oprema i ostalo potrebno za dovršetak posla. Obračun u metrima kvadratnim gornje površine stvarno položenog i ugrađenog sloja sukladno projektu. |  |  |  |  | 0
5.3.1. |  | trase cesta | 1.1 x 12077m2=13285m2 | m2 | 13285 |  | 0 | 12173 x 1.1=13391m3
5.4. | 5-04. | Strojna izrada veznog sloja, proizvedenog i ugrađenog po vrućem postupku, vrste bitumena i mješavine prema potvrđenom radnom sastavu AC16 bin PmB 45/80-65 AG6 M1, u sloju debljine 5,0 cm. Uključuje špricanje kolnika bitumenskom emulzijom između asfaltnih slojeva u približnoj količini od 0.3 kg/m2 U cijenu je uključen sav rad, materijal, oprema i ostalo potrebno za dovršetak posla. Obračun u metrima kvadratnim gornje površine stvarno položenog i ugrađenog sloja sukladno projektu. |  |  |  |  | 0
5.4.1. |  | trase cesta | 1.1 x 12077m2=13285m2 | m2 | 13285 |  | 0
5.5. | 6-03. | Strojna izrada habajućeg sloja, proizvedenog i ugrađenog po vrućem postupku, vrste bitumena i mješavine prema potvrđenom radnom sastavu AC11 surf PmB 45/80-65 AG5 M2, u sloju debljine 4,0 cm. Uključuje špricanje kolnika bitumenskom emulzijom između asfaltnih slojeva u približnoj količini od 0.3 kg/m2 U cijenu je uključen sav rad, materijal, oprema i ostalo potrebno za dovršetak posla. Obračun u metrima kvadratnim gornje površine stvarno položenog i ugrađenog sloja sukladno projektu. |  |  |  |  | 0
5.5.1. |  | trase cesta | 13285m2 +350m2 uklopa=13635m2 | m2 | 13635 |  | 0
5. |  | KOLNIČKA KONSTRUKCIJA - UKUPNO |  |  |  |  | 0
6. |  | OPREMA CESTE
6.1. | 9-04 7.01-12 | Izrada, dobava i ugradnja tipske čelične zaštitne ograde. Način postavljanja pobijanjem u tlo ili postavljanjem na temeljnu pločicu (kad se ograda postavlja na betonsku podlogu) u svemu prema ogdgovarajućoj HRN. U jediničnoj cijeni sadržan sav materijal i rad na izradi, montaži te sav pribor, materijal i rad za pričvršćenje i sidrenje, odnosno temeljenje bet. temeljima kao i antikorozivna zaštita. U svemu prema detaljima i O.T.U. Obračun po metru dužnom postavljene zaštitne ograde.
6.1.1. |  | trase cesta | sa situacije i iz poprečnih presjeka | m1 | 120 |  | 0
6.2. | 9-04. 9-04.2. | Nabava, prijevoz i ugradnja betonske zaštitne ograde tip "New Jersey" od betona klase C 30/37. Minimalna duljina elementa iznosi 2.85 m, početni i završni kosi elementi uključeni su u ukupnu dužinu kao i ostali elementi. Postavlja se prema projektu prometne opreme i signalizacije, a u skladu s važećim Pravilnikom o prometnim znakovima, opremi i signalizaciji na cestama i važećim hrvatskim normama koje reguliraju to područje. Jedinična cijena sadrži nabavu, dopremu i ugradnju, sve prijenose i prijevoze te sav rad i materijal potreban za ugradnju po uvjetima iz projekta. Izvedba, kontrola kakvoće i obračun prema OTU 9-04. i 9-04.2.
6.2.1. |  | trase cesta | 10m1 | m1 | 10 |  | 0
6.3. | 9.02.1. | Uzdužne oznake na kolniku. Puna i isprekidana uzdužna razdjelna i rubna crta bijele boje, širine 15 cm. Predviđa se izrada oznaka bojom s retroreflektivnim zrncima, I klase retrorefleksije. Pri izvedbi oznaka na kolniku pridržavati se odredbi Pravilnika o prometnim znakovima, opremi i signalizaciji na cestama, predviđenih normi i OTU.Obračun po metru dužnom bruto izvedene crte. |  |  |  |  | 0
6.3.1. |  | trase cesta |  | m1 | 1700 |  | 0
6.4. | 9.02.2. | Poprečne oznake na kolniku. Poprečna puna i isprekidana crta zaustavljanja bijele boje širine 0.5 m (H14 i H15). Predviđa se izrada oznaka bojom s retroreflektivnim zrncima, I klase retrorefleksije. Pri izvedbi oznaka na kolniku pridržavati se odredbi Pravilnika o prometnim znakovima, opremi i signalizaciji na cestama, predviđenih normi i OTU. Obračun po metru kvadratnom poprečne crte zaustavljanja.
6.4.1. |  | trase cesta |  | m2 | 140 |  | 0
6.5. | 9-02.3 | Iscrtavanje natpisa STOP. Predviđa se izrada oznaka bojom s retroreflektivnim zrncima, I klase retrorefleksije. Pri izvedbi oznaka na kolniku pridržavati se odredbi Pravilnika o prometnim znakovima, opremi i signalizaciji na cestama, predviđenih normi i OTU. Obračun po komadu.
6.5.1. |  | trase cesta |  | kom | 12 |  | 0
6.6. | 9-02.3 | Iscrtavanje polja za usmjeravanje prometa (H46). Predviđa se izrada oznaka bojom s retroreflektivnim zrncima, I klase retrorefleksije. Pri izvedbi oznaka na kolniku pridržavati se odredbi Pravilnika o prometnim znakovima, opremi i signalizaciji na cestama, predviđenih normi i OTU. Obračun po m2 iscrtane površine (bruto).
6.6.1. |  | trase cesta |  | m2 | 150 |  | 0
6.7. | 9-02.3 | Iscrtavanje strelica za označavanje smjerova vožnje (H22, H23, H24, H28, H29 i H30). Predviđa se izrada oznaka bojom s retroreflektivnim zrncima, I klase retrorefleksije. Pri izvedbi oznaka na kolniku pridržavati se odredbi Pravilnika o prometnim znakovima, opremi i signalizaciji na cestama, predviđenih normi i OTU. Obračun po komadu izvedene oznake.
6.7.1. |  | trase cesta |  | kom | 24 |  | 0
6. |  | OPREMA CESTE - UKUPNO |  |  |  |  | 0
7. |  | NEPREDVIĐENI RADOVI (5%) |  |  |  |  | 0
| Red.br. | OPIS RADA |  |  |  |  | CIJENA
| 1. | PRIPREMNI RADOVI |  | 0 |  |  | 0
| 2. | ZEMLJANI RADOVI |  | 0 |  |  | 0
| 3. | BETONSKI RADOVI |  | 0 |  |  | 0
| 4. | JAVNA RASVJETA I KABELSKA KANALIZACIJA |  | 0 |  |  | 0
| 5. | KOLNIČKA KONSTRUKCIJA |  | 0 |  |  | 0
| 6. | OPREMA PLATO-A |  | 0 |  |  | 0
| 7. | NEPREDVIĐENI RADOVI (5%) |  | 0 |  |  | 0
|  | UKUPNO: |  | 0 |  |  | 0

## REKAPITULACIJA
REKAPITULACIJA
PLATO 1 | 0 | €
PLATO 2 | 0 | €
PLATO 3 | 0 | €
PLATO 4 | 0 | €
PLATO 5 | 0 | €
PLATO 6 | 0 | €
PLATO 7 | 0 | €
PLATO 8 | 0 | €
PLATO 9 | 0 | €
INTERNE PROMETNICE | 0 | €
UKUPNO: | 0 | €